(Ctrl Ins, Ctrl 8, Ctrl Alt K)
Verifica l'esistenza del codice digitato.
Se sei certo che il codice esista, esegui un "Riordina" dell'Elenco Prezzi.
Se invece vuoi un importo parziale pari a €0,00, cancella il codice.
Click sulla freccetta e
seleziona l'unità di misura
Finestrella_Percentuali
(o scrivi quel che ti pare, impostando poi il % a mano)
Finestrella_Percentuali
(o scrivi quel che ti pare, impostando poi il % a mano)
Finestrella_Percentuali
Usa > Pesca Codice va e vieni
(Ctrl Ins, Ctrl 8, Ctrl Alt K)
Attento!!!
Usa > Pesca Codice va e vieni
(Ctrl Ins, Ctrl 8, Ctrl Alt K)
Attento!!!
Scivi il Codice oppure:
Click sulla freccia
(Oppure Ctrl Ins)
Attento!!!
Click sulla freccietta e
seleziona l'unità di misura
Attento!!!
Click sulla freccia e
scegli il codice della voce
che vuoi inserire
Attento!!!
Finestrella_Percentuali
Finestrella_Percentuali
Click sulla freccietta e
seleziona l'unità di misura
Attento!!!
Seleziona (o digita) il codice del componente
Attento!!!
Click sulla freccietta e
seleziona l'unità di misura
Attento!!!
Attento!!!
(o scrivi quel che ti pare, impostando poi il % a mano)
Finestrella_Percentuali
(o scrivi quel che ti pare, impostando poi il % a mano)
Finestrella_Percentuali
Usa > Pesca Codice va e vieni
(Ctrl Ins, Ctrl 8, Ctrl Alt K)
Attento!!!
## Elenco Prezzi
Articolo	Descrizione	Unità di misura	Sicurezza inclusa €	Prezzo unitario €	Incidenza manodopera %	Importo manodopera €	Cod. origine prezzo	Analisi	tag usata/non usata	Quantità / A Computo	Importi a COMPUTO		Quantità / Contabilizzate	Importi CONTABILIZZATI
1C.01.020.0150	Demolizione di strutture in ferro, mediante tagli, demolizioni di parti murarie, abbassamento, carico, trasporto ad impianti di stoccaggio, di recupero o a discarica.	kg	€ 0,14	€ 1,09	0,00%
1C.01.040.0010.a	Demolizione a sezione ristretta per alloggiamento di elementi strutturali, incassettature, fori isolati, passanti o ciechi, di qualunque forma, eseguita anche a pù riprese, con l'impiego di martello demolitore e di scalpello. Sono compresi la sagomatura del vano, la pulizia, l'allontanamento delle macerie con il carico e trasporto ad impianti di stoccaggio, di recupero o a discarica; le opere di presidio, i piani di lavoro. Esclusi i ponteggi, gli oneri di smaltimento. I prezzi devono essere applicati sul volume effettivo di scassi ciascuno con volume da 2,01 a 5 dmc. Su strutture in: - muratura di mattoni pieni, pietrame o miste, da 2,01 a 5 dmc	dmc	€ 0,80	€ 6,15	0,00%				UC	#NOME?	#NOME?		,00
1C.01.040.0100.c	Perforazioni su murature in mattoni pieni, pietrame o miste eseguite con idonea attrezzatura a sola rotazione a velocità ridotta, a qualsiasi altezza, profondità e giacitura, per spinottature, cuciture, legamenti murari, tirantature, iniezioni, canalizzazioni. Comprese assistenze murarie, opere provvisionali, piani di lavoro, apparecchi guida, pulizia del perforo, allontanamento macerie: - con diametro da 36 a 65 mm	m	€ 6,67	€ 51,32	0,00%				UC	#NOME?	#NOME?		,00
1C.01.050.0040.a	Svuotamento di volta con rimozione degli inerti di riempimento e dei relativi rinfianchi. Comprese le opere provvisionali di sostegno e di protezione; la movimentazione nell'ambito del cantiere con qualsiasi mezzo meccanico o manuale; il carico e trasporto agli impianti di stoccaggio, di recupero o a discarica. Esclusi gli oneri di smaltimento. Misurazione: la superficie in pianta. - spessore medio fino a 30 cm.	mq	€ 2,29	€ 17,60	0,00%					#NOME?	#NOME?		,00
1C.01.060.0010.a	Rimozione del manto di copertura, esclusa l'orditura leggera, con movimentazione delle macerie nell'ambito del cantiere, cernita e pulizia del materiale riutilizzabile, carico e trasporto agli impianti di stoccaggio, di recupero o a discarica; esclusi gli oneri di smaltimento. - in tegole di laterizio, cemento e simili	mq	€ 1,77	€ 13,65	0,00%					#NOME?	#NOME?		,00
1C.01.060.0050.b	Demolizione di comignoli e torrini prefabbricati o in muratura. Compreso l'abbassamento delle macerie ed il carico con qualsiasi mezzo, il trasporto agli impianti di stoccaggio, di recupero o a discarica. Esclusi gli oneri di smaltimento: - in muratura di mattoni pieni o forati.	cad	€ 4,86	€ 37,35	0,00%				UC	#NOME?	#NOME?		,00
1C.01.060.0070.a	Disfacimento di manto impermeabile costituito da membrane bituminose, fogli sintetici, sia ad uno strato che a più strati alternati, su superfici orizzontali, verticali o comunque inclinate. Compresa la movimentazione con qualsiasi mezzo nell'ambito del cantiere; il carico e trasporto agli impianti di stoccaggio, di recupero o a discarica. Esclusi gli oneri di smaltimento. Per manti costituiti da: - membrane bituminose, fogli sintetici, sia ad uno strato che a più strati alternati.	mq	€ 0,57	€ 4,42	0,00%				UC	#NOME?	#NOME?		,00
1C.01.070.0010.a	Demolizione di tavolati e tramezzi, realizzati con materiali di qualsiasi tipo, inclusi intonaci, rivestimenti, ecc., valutati per l'effettivo spessore misurato; compresi: i piani di lavoro, le opere provvisionali e di protezione; la movimentazione con qualsiasi mezzo meccanico o manuale delle macerie nell'ambito del cantiere; il carico e trasporto agli impianti di stoccaggio, di recupero o a discariche autorizzate. Esclusi gli oneri di smaltimento. Per spessori: - fino a 7 cm., in mattoni forati, tavelle, blocchi di calcestruzzo forati e materiali assimilabili	mq	€ 1,16	€ 8,90	0,00%				UC	#NOME?	#NOME?		#NOME?	#NOME?
1C.01.090.0020	Picozzatura di intonaco in buono stato per rendere la superficie scabra ed idonea a ricevere successivi rivestimenti. Compresi: piani di lavoro, spolveratura, pulizia ed allontanamento dei detriti	mq	€ 0,73	€ 5,58	0,00%				UC	#NOME?	#NOME?		,00
1C.01.100.0010.a	Demolizione di pavimenti interni, comprese le opere provvisionali di protezione, la movimentazione con qualsiasi mezzo delle macerie nell'ambito del cantiere; la cernita, pulizia ed accatastamento del materiale di recupero; il carico e trasporto delle macerie agli impianti di stoccaggio, di recupero o a discarica. Esclusi gli oneri di smaltimento: - in piastrelle di cemento, ceramica, cotto, con relativa malta di allettamento	mq	€ 1,51	€ 11,61	0,00%				UC	#NOME?	#NOME?		,00
1C.01.100.0020.a	Demolizione di massetti e/o sottofondi di pavimenti interni. Comprese le opere provvisionali di protezione, il carico, trasporto ed accatastamento delle macerie nell'ambito del cantiere con qualsiasi mezzo; il carico e trasporto agli impianti di stoccaggio, di recupero o a discarica. Esclusi gli oneri di smaltimento - spessore fino a 4 cm.	mq	€ 1,16	€ 8,89	0,00%				UC	#NOME?	#NOME?		,00
1C.01.100.0030.a	Demolizione di vespai in ghiaia all'interno di fabbricati, compresa la movimentazione nell'ambito del cantiere, il carico e trasporto agli impianti di stoccaggio, di recupero o a discarica. Esclusi gli oneri di smaltimento: - con mezzi esclusivamente manuali	mc	€ 8,31	€ 63,89	0,00%				UC	#NOME?	#NOME?		,00
1C.01.130.0020.a	Rimozione di masselli, di manufatti in pietra naturale o artificiale. Compresi e compensati: le opere provvisionali di sostegno e di protezione, gli smuramenti, le imbragature, l'abbassamento o l'innalzamento dei manufatti, il trasporto al piano di carico: - con deposito nell'ambito del cantiere.	mc	€ 18,21	€ 140,05	0,00%					#NOME?	#NOME?		,00
1C.01.180.0040	Demolizione di canne fumarie in elementi prefabbricati di cemento o laterizio, di qualsiasi dimensione, compreso trasporto all'esterno, accatastamento, carico e trasporto delle macerie ad impianti di stoccaggio, di recupero o a discarica autorizzata. Esclusi oneri di smaltimento	m	€ 5,02	€ 38,60	0,00%					#NOME?	#NOME?		,00
1C.01.800.0030	Incapsulamento permanente di fibre d'amianto su manufatti in cemento amianto esposti agli agenti atmosferici, di buona consistenza, privi di rilevanti fessurazioni o sfaldamenti, realizzato mediante applicazione, a spruzzo a bassa pressione o ad airless, di mano di fondo con impregnante e consolidante a base di resine in emulsione acquosa e di mano a finire di prodotto colorato a base elastomerica acquosa ad elevata tenacità, impermeabilità, resistente alle intemperie, ai raggi U.V. E' compreso, inoltre, il rinforzo delle zone fessurate con rete in fibre sintetiche da applicare tra la prima e la seconda mano	mq	€ 2,21	€ 17,02	0,00%				UC	#NOME?	#NOME?		,00
1C.01.800.0250	Rimozione di tubazioni e canalizzazioni in cemento amianto. Compreso l'incapsulamento del materiale mediante applicazione a spruzzo di due mani di diverso colore di idoneo prodotto fissativo in dispersione acquosa ad elevata penetrazione e potere legante; la demolizione o smontaggio delle tubazioni, l'imballaggio con teli di polietilene, la movimentazione e lo stoccaggio provvisorio in apposita area del cantiere, il carico e trasporto alle discariche. Sono esclusi gli oneri di smaltimento, le eventuali opere provvisionali di confinamento dei locali, le opere murarie per apertura cassonetti, traccie o scavi. Superficie riferita allo sviluppo esterno delle pareti della canalizzazione.	mq	€ 8,35	€ 64,20	0,00%					#NOME?	#NOME?		#NOME?	#NOME?
1C.02.050.0020.a	Scavo di scoticamento eseguito con mezzi meccanici in terreno di qualsiasi natura, compresa estirpazione erba, arbusti, alberi di piccole dimensioni (eliminabili facilmente con i normali mezzi d'opera), demolizione e rimozione recinzioni e simili: - con deposito delle terre nell'ambito del cantiere	mc	€ 0,24	€ 1,82	0,00%					#NOME?	#NOME?		#NOME?	#NOME?
1C.02.200.0010	Scavo all'interno di edificio, eseguito con mezzi meccanici ed interventi manuali ove necessario, di materie di qualsiasi natura e consistenza. Compresa la demolizione di trovanti rocciosi e relitti di murature fino a 0,75 mc; opere provvisionali di segnalazione e protezione; sollevamento delle materie, trasporto all'esterno, carico e trasporto ad impianti di stoccaggio, di recupero o a discarica. Esclusi oneri di smaltimento	mc	€ 14,30	€ 110,00	0,00%					#NOME?	#NOME?		#NOME?	#NOME?
1C.02.300.0010.a	Armatura di parete di scavo a sezione obbligata, eseguita con tavolame o pannelli metallici, puntelli graffe, chioderia ecc., compreso il nolo, lo sfrido, la perdita parziale dei materiali, il disarmo, per altezze di armatura fino a 3,00 m: - completa con tavole o pannelli accostati	mq	€ 2,29	€ 17,61	0,00%					#NOME?	#NOME?		#NOME?	#NOME?
1C.02.450.0010.a	Bonifica di aree con raccolta, cernita, carico di terre, macerie di qualsiasi natura e trasporto ad impianti di stoccaggio, di recupero, a discarica, esclusi oneri di smaltimento. Compresa demolizione di recinzioni, baracche ecc. Valutazione riferita al volume di materiale trasportato alle discariche, rapportato alla superficie dell'area: - volume materiale allontanato = 1 mc ogni 50 mq di superficie	mc	€ 4,76	€ 36,65	0,00%					#NOME?	#NOME?		#NOME?	#NOME?
1C.04.810.0010.a	Consolidamento di architravi in materiale lapideo con l'impiego di barre in materiale composito, previa stuccatura e iniezione delle lesioni. Sono compresi: - la creazione di idonea scanalatura all'intradosso dell'architrave per creare l'alloggiamento delle barre di rinforzo; - la fornitura e la posa in opera delle barre, il successivo riempimento con malta epossidica. È inoltre compreso quanto altro occorre per dare il lavoro finito. Sono esclusi: - la stuccatura e l'iniezione delle lesioni; - l'eventuale posa di un listello di materiale lapideo per ricostituire la continuità della finitura esterna. Il prezzo è ad unità di lunghezza di barra effettivamente posta in opera. - in fibra di carbonio - ?8 mm	mq	€ 18,42	€ 141,71	0,00%					#NOME?	#NOME?		#NOME?	#NOME?
1C.05.050.0010.e	Solaio piano in cemento armato e blocchi in laterizio, a nervature parallele, gettato in opera. Compresi i monoblocchi in laterizio, il calcestruzzo con resistenza Rck 25 N/mmq gettato in opera e vibrato per nervature, travetti di ripartizione e massetti all'incastro, la soletta superiore di spessore non inferiore a 4 cm, il cassero e l'armatura provvisoria di sostegno fino a 4,50 m di altezza dal piano di appoggio, il relativo disarmo. Escluso il ferro tondo di armatura. - altezza totale 26 cm (22 laterizio + 4 soletta)	mq	€ 7,93	€ 60,97	0,00%					#NOME?	#NOME?		#NOME?	#NOME?
a/03	(An. a/03) Nolo di tavolato di legname di abete di spessore m/m 50, per la formazione dei piani di lavoro (di larghezza superiore a m. 1,50) dato in opera, secondo le norme della prevenzione infortuni, su esistente puntellatura o per tavolati di servizio per volte, soffitti, archi, ecc. Per tutta la durata dei lavori, compreso il trasporto sul posto, il tiro in alto, lo smontaggio ad opera ultimata ed il ritorno al deposito.	mq.	€ 0,49	€ 3,74	0,00%					#NOME?	#NOME?		#NOME?	#NOME?
a/04	(An. a/04) Nolo di puntellature metalliche (tubo-giunto) o nolo di ponteggio in particolari condizioni (strapiombo, integrazioni, ecc.), in opera con recupero del materiale impiegato ed eseguite secondo le indicazioni di progetto (se richiesto dalla D.L.). Eseguite a qualsiasi altezza, compreso le integrazioni in legname e qualsiasi altro onere relativo per l'ancoraggio al piede ed alle pareti da puntellare; nonchè il trasporto, lo smontaggio e quant'altro necessario. Da computarsi a tubo-giunto in opera. Per i primi sei mesi di impiego	cad.	€ 1,11	€ 8,55	0,00%				UC	#NOME?	#NOME?		#NOME?	#NOME?
A25003	Scavo di sottofondazione da eseguirsi a tratti, eseguito all'esterno di un edificio secondo le prescrizioni della Direzione Lavori, compresa l'estrazione a bordo scavo e la preparazione del fondo per le opere di sottofondazione per una profondità fino a 2 m dal piano di fondazione	mc	€ 15,80	€ 121,54	100,00%				UC	#NOME?	#NOME?		#NOME?	#NOME?
A55017a	Solaio collaborante, in lamiera di acciaio zincata e grecata con bordi ad incastro speciale di altezza pari a 5 cm, fornito e posto in opera su predisposta armatura in acciaio portante da conteggiarsi a parte, compresi agganci, saldature, tagli a misura, sfridi, spezzoni di tondino a cavallo delle testate, getto di conglomerato cementizio preconfezionato per riempitura e per sovrastante soletta di 4 cm, rete elettrosaldata, spianata in malta cementizia di spessore pari ad 1 cm ed ogni altro onere e magistero per dare il solaio finito a regola d'arte secondo i seguenti spessori di lamiera: spessore 8/10	mq	€ 8,15	€ 62,72	56,00%					#NOME?	#NOME?		#NOME?	#NOME?
A65074b	Muratura monostrato realizzata con laterizi alveolati a setti sottili con percentuale di foratura 50 - 55%, con incastri verticali maschio-femmina, conformi alla norma UNI EN 771, con sistema di attestazione 2+ e certificazione ITT emessa da ente terzo notificato, prestazioni termiche in accordo con le norme UNI EN ISO 1745 e UNI EN ISO 10456, lunghezza 24,5 cm, altezza 25 cm: muratura al piano di campagna: spessore 35 cm, trasmittanza termica U = 0,326 W/mqK	mq	€ 9,43	€ 72,57	46,00%					#NOME?	#NOME?		#NOME?	#NOME?
A65074c	Muratura monostrato realizzata con laterizi alveolati a setti sottili con percentuale di foratura 50 - 55%, con incastri verticali maschio-femmina, conformi alla norma UNI EN 771, con sistema di attestazione 2+ e certificazione ITT emessa da ente terzo notificato, prestazioni termiche in accordo con le norme UNI EN ISO 1745 e UNI EN ISO 10456, lunghezza 24,5 cm, altezza 25 cm: muratura al piano di campagna: spessore 40 cm, trasmittanza termica U = 0,287 W/mqK	mq	€ 9,90	€ 76,12	44,00%					#NOME?	#NOME?		#NOME?	#NOME?
A95027b	Consolidamento di fondazioni in muratura di mattoni o di pietrame effettuata attraverso la formazione di sottofondazione mediante: scavo preliminare, secondo indicazioni di progetto, fino al piano di spiccato della sottofondazione; scavo di sottofondazione effettuato a mano da eseguirsi a piccoli tratti (per una lunghezza media di 0,9 ?1 m) su uno o entrambi i lati dalla muratura, ove possibile, con uno spessore massimo di 50 cm per ciascuna parete di scavo (nel caso di scavo sui due lati della sottofondazione la lavorazione andrà eseguita a settori alternati); realizzazione della sottofondazione; sigillatura degli interstizi tramite malta fluida di cemento con additivo espansivo iniettata in tubetti portagomma opportunamente inseriti. Compreso ogni onere e magistero per garantire la realizzazione dell'opera a perfetta regola d'arte, nel rispetto della sicurezza e della stabilità delle strutture sovrastanti, con la sola esclusione dello scavo preliminare e delle relative opere provvisionali: sottofondazione in calcestruzzo dosato a 300 kg di cemento compreso l'armatura in barre di acciaio ad aderenza migliorata ed escluse le casserature	mc	€ 94,80	€ 729,20	67,00%					#NOME?	#NOME?		#NOME?	#NOME?
A95056b	Rinforzo strutturale armato di paramenti esterni ed interni, volte ed elementi di muratura e tamponatura, mediante applicazione di malta cementizia a reattività pozzolanica bicomponente ad elevata duttilità in doppio strato con interposta rete in fibra di vetro alcali-resistente (AR) apprettata, per spessore totale di 10 mm: con rete del peso di 220 g/mq	mq	€ 10,81	€ 83,17	26,00%					#NOME?	#NOME?		#NOME?	#NOME?
AT.N01.001.205	Macchine per movimento terra e accessori - Escavatore cingolato con attrezzatura frontale o rovescia con massa in assetto operativo di 20000 KG - 1 mese	ora	€ 2,49	€ 19,18						#NOME?	#NOME?		#NOME?	#NOME?
AT.N01.001.902	Macchine per movimento terra e accessori - Consumo carburanti, oli e altri materiali - macchine movimento terra da 10.000 kg a 25.000 kg - oltre 126 CV	ora	€ 3,90	€ 30,00						#NOME?	#NOME?		#NOME?	#NOME?
AT.N02.014.017	Autocarri, motocarri e trattori (MTT=Massa totale a terra, Pu Portata utile) - Autocarro ribaltabile con MTT 18000 Kg e pu 12000 Kg, 2 assi (nolo a caldo)	ora	€ 7,80	€ 60,00						#NOME?	#NOME?		#NOME?	#NOME?
B.02.001.01	Demolizione completa di fabbricato, valutata a mc. vuoto per pieno compreso abbassamento e accatastamento nell'ambito del cantiere dei recuperi prescritti dalla Direzione lavori, il carico su automezzo, esclusi i ponteggi nonchè lo scarico ed il trasporto alle discariche autorizzate del materiale di risulta: . di fabbricati con struttura portante in mattoni pieni, tufo, pietrame e solai di qualunque specie, per fabbricati nel centro storico.	mc	€ 1,69	€ 12,97	56,20%	€ 7,29				#NOME?	#NOME?		#NOME?	#NOME?
B.02.001.04	Demolizione completa di fabbricato, valutata a mc. vuoto per pieno compreso abbassamento e accatastamento nell'ambito del cantiere dei recuperi prescritti dalla Direzione lavori, il carico su automezzo, esclusi i ponteggi nonchè lo scarico ed il trasporto alle discariche autorizzate del materiale di risulta: . idem come 01) per demolizione ordinata eseguita a mano.	mc	€ 5,35	€ 41,12	94,25%					#NOME?	#NOME?		#NOME?	#NOME?
B.02.003.01	Demolizione di tramezzi in mattoni pieni o forati, compresi relativi intonaci di qualsiasi tipo e spessore, a qualsiasi altezza, compreso abbassamento e accatastamento, nell'ambito del cantiere o del magazzino dell'Amministrazione, dei recuperi prescritti dalla Direzione lavori, compreso il carico su automezzo ed esclusi i ponteggi, trasporto e conferimento a discarica o ad impianto di trattamento dei materiali di risulta: tramezzi fino a 12-15 cm. di spessore finito;	mq	€ 1,65	€ 12,68	86,34%				UC	#NOME?	#NOME?		#NOME?	#NOME?
B.02.004.01	Scalpellatura di muratura di qualsiasi specie, per regolarizzazione di parete, o per riduzione di spessore, e lo spostamento del materiale di risulta, nell'ambito del cantiere e il carico sul mezzo di trasporto eseguiti a mano o con martello pneumatico azionato manualmente, esclusi gli oneri del ponteggio: per riduzione fino a cm. 5 di spessore;	mq	€ 1,21	€ 9,27	78,44%				UC	#NOME?	#NOME?		#NOME?	#NOME?
B.04.014.01	Muratura di mattoni dello spessore superiore a una testa, e malta bastarda, retta o curva, a qualsiasi profondità altezza compresa la discesa e il tiro in alto dei materiali, i magisteri ed oneri per appresature e riseghe, per eventuale inclinazione a scarpa dell'intera muratura o di una sola faccia, per squarci e mazzette, e quanto altro occorra per dare il lavoro compiuto a regola d'arte: con mattoni pieni UNI (5,5x12x25);	mc	€ 42,41	€ 326,26	50,52%				UC	#NOME?	#NOME?		#NOME?	#NOME?
B.04.015.01	Compensi alla muratura per spessori superiori ad una testa di cui al numero precedente: se costruite in breccia, per qualsiasi ripresa di muri, archi, o volte;	mc	€ 6,78	€ 52,17	100,00%					#NOME?	#NOME?		#NOME?	#NOME?
B.05.002.01	Calcestruzzo durevole preconfezionato per impieghi strutturali a prestazione garantita conforme a norme cogenti ed a norme UNI vigenti per calcestruzzi autocompattanti. D inerti max 32 mm. Compresa la fornitura del materiale in cantiere, il suo spargimento, l'uso di pompa, la vibrazione e quant'altro necessario per dare un'opera realizzata a perfetta regola d'arte. Esclusi i soli ponteggi, casseforme e ferro di armatura. Caratteristiche dell'ambiente e rischi connessi: corrosione delle armature indotta da carbonatazione del calcestruzzo. In Fondazione. Rck 30 - XC1 - rapporto a/c max 0,60.	mc	€ 13,48	€ 103,66	4,54%					#NOME?	#NOME?		#NOME?	#NOME?
B.05.014.01	Calcestruzzo durevole preconfezionato per impieghi strutturali a prestazione garantita conforme a norme cogenti ed a norme UNI vigenti per calcestruzzi autocompattanti. D inerti max 32 mm. Compresa la fornitura del materiale in cantiere, il suo spargimento, l'uso di pompa, la vibrazione e quant'altro necessario per dare un'opera realizzata a perfetta regola d'arte. Esclusi i soli ponteggi, casseforme e ferro di armatura.Caratteristiche dell'ambiente e rischi connessi: corrosione delle armature indotta da carbonatazione del calcestruzzo.In elevazione. Rck 30 - XC2 - rapporto a/c max 0,60	mc	€ 13,79	€ 106,10	6,20%					#NOME?	#NOME?		#NOME?	#NOME?
B.05.031.05	Casseforme in legname per getti di conglomerati cementiti semplici o armati, di qualunque forma, compreso puntellamento, successivo disarmo e accatastamento; eseguite fino ad un'altezza di m.4.00 dal piano di appoggio;realizzate a regola d'arte e misurate secondo la superficie effettiva delle casseforme a contatto con il calcestruzzo. per rampe scale;	mq	€ 3,53	€ 27,16	80,48%					#NOME?	#NOME?		#NOME?	#NOME?
B.05.037.02	Acciaio in barre per armature di conglomerato cementizio lavorato e tagliato a misura, sagomato e posto in opera a regola d'arte, compreso ogni sfrido, legature, ecc.; nonch?tutti gli oneri relativi ai controlli di legge. Del tipo B450C controllato in stabilimento. diametro superiore a 10 mm.;	kg	€ 0,16	€ 1,20	46,32%					#NOME?	#NOME?		#NOME?	#NOME?
B.05.038	Rete in acciaio elettrosaldata a maglia quadra di qualsiasi dimensione per armature di conglomerato cementizio lavorata e tagliata a misura, posta in opera a regola d'arte, compreso ogni sfrido, legature, ecc., diametro tondino da 4 mm a 12 mm. Del tipo B450C controllato in stabilimento.	kg	€ 0,21	€ 1,65	44,62%					#NOME?	#NOME?		#NOME?	#NOME?
B.09.023.03	Fornitura e posa in opera di pannello in legno di multistrato tipo OSB o similare dimensioni 122x244 mm per realizzare superfici piane e inclinate. spessore pannello da 14 a 15 mm	mq	€ 2,87	€ 22,07	29,01%					#NOME?	#NOME?		#NOME?	#NOME?
B.10.002.01	Fornitura e posa in opera di una membrana prefabbricata bituminosa marcata CE, armata con non-tessuto poliestere, da applicare a fiamma in totale aderenza con sormonti di circa cm 8-10 compreso sfridi ed ogni onere occorrente per dare il lavoro eseguito a perfetta regola d'arte. flessibilità a freddo -10ﾰC e spessore mm 4; Resistenza a trazione: L>=500 N/5 cm. T>=400 N/5 cm	mq	€ 2,61	€ 20,08	52,05%					#NOME?	#NOME?		#NOME?	#NOME?
B.10.003.08	Fornitura e posa in opera di un doppio strato di membrana prefabbricata bituminosa marcata CE, ad elevata resistenza meccanica, armata con non-tessuto poliestere, da applicare a fiamma, in totale aderenza con sormonti di circa cm 8-10, compreso sfridi ed ogni onere occorrente per dare il lavoro eseguito a perfetta regola d'arte. maggiorazione per la posa della seconda membrana bituminosa autoprotetta con scaglie di ardesia naturale, di colore rosso o verde, per rendere il manto impermeabile occasionalmente praticabile e a vista	mq	€ 0,43	€ 3,27	100,00%					#NOME?	#NOME?		#NOME?	#NOME?
B.15.023.01	Lavorazione a cornice delle coste con toro, gole e scanalature della pietra da taglio segata per soglie, gradini, ecc. del tipo arenaria feldspatica di Gorgoglione proveniente dalle cave di Guardia Perticara, Corleto e Gorgoglione, di colore grigio cenere o giallo ocra, dalle dimensioni variabili, l'eventuale bocciardatura del fronte da compensarsi a parte, ed ogni onere e magistero per dare il lavoro compiuto a regola d'arte: . con toro spessore cm 3	ml	€ 4,24	€ 32,62	100,00%					#NOME?	#NOME?		#NOME?	#NOME?
B.16.001.02	Profilati in acciaio della serie INP, IPE, HE ed UNP, per la realizzazione di solai ed impalcati, forniti e posti in opera a qualsiasi altezza in conformità alle DM 5 agosto 1999, compresa una mano di antiruggine al cromato di piombo o zinco eventuali forature, saldature e quant'altro per dare l'opera finita. in acciaio FE 430.	kg	€ 0,27	€ 2,05	33,95%					#NOME?	#NOME?		#NOME?	#NOME?
B.25.004.01	Conferimento a discarica autorizzata e/o ad impianto di recupero di materiale proveniente dagli scavi privo di scorie e frammenti diversi. Lo smaltimento dovra' essere certificato da formulario di identificazione rifiuti, compilato in ogni sua parte, che sara' consegnato alla D.L. per la contabilizzazione. Imballaggi in carta e cartone CER 15.01.01, Imballaggi di materiali misti in carta e cartone CER 15.01.06, Carta e cartone 20.01.01.	kg	€ 0,04	€ 0,32	0,00%					#NOME?	#NOME?		#NOME?	#NOME?
B.25.004.02	Conferimento a discarica autorizzata e/o ad impianto di recupero di materiale proveniente dagli scavi privo di scorie e frammenti diversi. Lo smaltimento dovra' essere certificato da formulario di identificazione rifiuti, compilato in ogni sua parte, che sara' consegnato alla D.L. per la contabilizzazione. Imballaggi metallici CER 15.01.04, ferro e acciaio CER 17.04.05, Alluminio CER 17.04.02, Piombo CER 17.04.03, Zinco CER 17.04.04, Stagno CER 17.04.06.	kg	€ 0,02	€ 0,19	0,00%					#NOME?	#NOME?		#NOME?	#NOME?
B.25.004.03	Conferimento a discarica autorizzata e/o ad impianto di recupero di materiale proveniente dagli scavi privo di scorie e frammenti diversi. Lo smaltimento dovra' essere certificato da formulario di identificazione rifiuti, compilato in ogni sua parte, che sara' consegnato alla D.L. per la contabilizzazione. Imballaggi in vetro CER 15.01.07, Vetro CER 17.02.02.	kg	€ 0,03	€ 0,25	0,00%					#NOME?	#NOME?		#NOME?	#NOME?
B.25.004.04	Conferimento a discarica autorizzata e/o ad impianto di recupero di materiale proveniente dagli scavi privo di scorie e frammenti diversi. Lo smaltimento dovra' essere certificato da formulario di identificazione rifiuti, compilato in ogni sua parte, che sara' consegnato alla D.L. per la contabilizzazione. Componeti rimossi da apparecchiature elettriche o elettroniche fuori uso CER 17.02.16.	kg	€ 0,15	€ 1,14	0,00%					#NOME?	#NOME?		#NOME?	#NOME?
B.25.004.05	Conferimento a discarica autorizzata e/o ad impianto di recupero di materiale proveniente dagli scavi privo di scorie e frammenti diversi. Lo smaltimento dovra' essere certificato da formulario di identificazione rifiuti, compilato in ogni sua parte, che sara' consegnato alla D.L. per la contabilizzazione. Metalli misti CER 17.04.07.	kg	€ 0,03	€ 0,22	0,00%					#NOME?	#NOME?		#NOME?	#NOME?
B.25.004.06	Conferimento a discarica autorizzata e/o ad impianto di recupero di materiale proveniente dagli scavi privo di scorie e frammenti diversi. Lo smaltimento dovra' essere certificato da formulario di identificazione rifiuti, compilato in ogni sua parte, che sara' consegnato alla D.L. per la contabilizzazione. Mattoni CER 17.01.02, Calcestruzzi cementizi non armati CER 17.01.01, Miscugli o scorie di cemento, mattoni, mattonelle e ceramiche CER 17.01.07, mattonelle e ceramiche CER 17.01.03.	kg	€ 0,00	€ 0,03	0,00%					#NOME?	#NOME?		#NOME?	#NOME?
B.25.004.07	Conferimento a discarica autorizzata e/o ad impianto di recupero di materiale proveniente dagli scavi privo di scorie e frammenti diversi. Lo smaltimento dovra' essere certificato da formulario di identificazione rifiuti, compilato in ogni sua parte, che sara' consegnato alla D.L. per la contabilizzazione. Plastica e gomma CER 17.12.04.	kg	€ 0,20	€ 1,52	0,00%					#NOME?	#NOME?		#NOME?	#NOME?
B.25.004.08	Conferimento a discarica autorizzata e/o ad impianto di recupero di materiale proveniente dagli scavi privo di scorie e frammenti diversi. Lo smaltimento dovra' essere certificato da formulario di identificazione rifiuti, compilato in ogni sua parte, che sara' consegnato alla D.L. per la contabilizzazione. calcestruzzi cementizi armati CER 17.01.01.	kg	€ 0,01	€ 0,06	0,00%					#NOME?	#NOME?		#NOME?	#NOME?
B.25.004.09		kg	€ 0,01	€ 0,07	0,00%					#NOME?	#NOME?		#NOME?	#NOME?
B.25.004.10	Conferimento a discarica autorizzata e/o ad impianto di recupero di materiale proveniente dagli scavi privo di scorie e frammenti diversi. Lo smaltimento dovra' essere certificato da formulario di identificazione rifiuti, compilato in ogni sua parte, che sara' consegnato alla D.L. per la contabilizzazione. Materiali misti di costruzione e demolizione CER 17.09.04.	kg	€ 0,01	€ 0,07	0,00%					#NOME?	#NOME?		#NOME?	#NOME?
B.25.004.11	Conferimento a discarica autorizzata e/o ad impianto di recupero di materiale proveniente dagli scavi privo di scorie e frammenti diversi. Lo smaltimento dovra' essere certificato da formulario di identificazione rifiuti, compilato in ogni sua parte, che sara' consegnato alla D.L. per la contabilizzazione. Guaine bituminose CER 17.03.02.	kg	€ 0,10	€ 0,76	0,00%					#NOME?	#NOME?		#NOME?	#NOME?
B.25.004.12	Conferimento a discarica autorizzata e/o ad impianto di recupero di materiale proveniente dagli scavi privo di scorie e frammenti diversi. Lo smaltimento dovra' essere certificato da formulario di identificazione rifiuti, compilato in ogni sua parte, che sara' consegnato alla D.L. per la contabilizzazione. Miscele bituminose, asfalti, pezzi di asfalti e materiale fresato CER 17.03.02.	kg	€ 0,01	€ 0,06	0,00%					#NOME?	#NOME?		#NOME?	#NOME?
B.25.004.13	Conferimento a discarica autorizzata e/o ad impianto di recupero di materiale proveniente dagli scavi privo di scorie e frammenti diversi. Lo smaltimento dovra' essere certificato da formulario di identificazione rifiuti, compilato in ogni sua parte, che sara' consegnato alla D.L. per la contabilizzazione. Fanghi e rifiuti di perforazione CER 01.05.04.	kg	€ 0,01	€ 0,07	0,00%					#NOME?	#NOME?		#NOME?	#NOME?
B.25.004.14	Conferimento a discarica autorizzata e/o ad impianto di recupero di materiale proveniente dagli scavi privo di scorie e frammenti diversi. Lo smaltimento dovra' essere certificato da formulario di identificazione rifiuti, compilato in ogni sua parte, che sara' consegnato alla D.L. per la contabilizzazione. Terre e rocce CER 17.05.04.	kg	€ 0,00	€ 0,03	0,00%					#NOME?	#NOME?		#NOME?	#NOME?
B.25.004.15	Conferimento a discarica autorizzata e/o ad impianto di recupero di materiale proveniente dagli scavi privo di scorie e frammenti diversi. Lo smaltimento dovra' essere certificato da formulario di identificazione rifiuti, compilato in ogni sua parte, che sara' consegnato alla D.L. per la contabilizzazione. Altri materiali isolanti CER 17.06.02.	kg	€ 0,21	€ 1,65	0,00%					#NOME?	#NOME?		#NOME?	#NOME?
B.25.004.16	Conferimento a discarica autorizzata e/o ad impianto di recupero di materiale proveniente dagli scavi privo di scorie e frammenti diversi. Lo smaltimento dovra' essere certificato da formulario di identificazione rifiuti, compilato in ogni sua parte, che sara' consegnato alla D.L. per la contabilizzazione. Materiali isolanti e lana di roccia CER 17.06.03.	kg	€ 0,20	€ 1,52	0,00%					#NOME?	#NOME?		#NOME?	#NOME?
B.25.004.17	Conferimento a discarica autorizzata e/o ad impianto di recupero di materiale proveniente dagli scavi privo di scorie e frammenti diversi. Lo smaltimento dovra' essere certificato da formulario di identificazione rifiuti, compilato in ogni sua parte, che sara' consegnato alla D.L. per la contabilizzazione. scarti di cortecce e sughero CER 03.01.01.	kg	€ 0,10	€ 0,76	0,00%					#NOME?	#NOME?		#NOME?	#NOME?
B.25.004.18	Conferimento a discarica autorizzata e/o ad impianto di recupero di materiale proveniente dagli scavi privo di scorie e frammenti diversi. Lo smaltimento dovra' essere certificato da formulario di identificazione rifiuti, compilato in ogni sua parte, che sara' consegnato alla D.L. per la contabilizzazione. Legno CER 17.02.01.	kg	€ 0,04	€ 0,32	0,00%					#NOME?	#NOME?		#NOME?	#NOME?
B.25.004.19	Conferimento a discarica autorizzata e/o ad impianto di recupero di materiale proveniente dagli scavi privo di scorie e frammenti diversi. Lo smaltimento dovra' essere certificato da formulario di identificazione rifiuti, compilato in ogni sua parte, che sara' consegnato alla D.L. per la contabilizzazione. Plastica CER 17.02.03.	kg	€ 0,05	€ 0,39	0,00%					#NOME?	#NOME?		#NOME?	#NOME?
B.25.004.20	Conferimento a discarica autorizzata e/o ad impianto di recupero di materiale proveniente dagli scavi privo di scorie e frammenti diversi. Lo smaltimento dovra' essere certificato da formulario di identificazione rifiuti, compilato in ogni sua parte, che sara' consegnato alla D.L. per la contabilizzazione. CER 17.09.04 - Rifiuti misti - PVC - guaine - NYLON CER 17.09.04, Imballaggi in Nylon e plastica CER 15.01.02.	kg	€ 0,05	€ 0,39	0,00%					#NOME?	#NOME?		#NOME?	#NOME?
B35006a	Piccola orditura, fornita e posta in opera compresa l'intestatura, la muratura delle testate e la chiodatura alla struttura sottostante: in legname di abete	mc	€ 159,62	€ 1.227,81	71,00%					#NOME?	#NOME?		#NOME?	#NOME?
B35012b	Strutture in legno lamellare, costituite da tavole di abete rosso, a spigoli vivi a filo di sega, posto in opera compresa ogni lavorazione quale la rettifica e la piallatura, la fornitura e posa in opera della staffatura speciale e bulloneria in ferro zincato, trattamento antitarmico, mordensatura, spalmatura delle testate con catramina o carbolineum e muratura delle testate con gli accorgimenti necessari nonchè la movimentazione ed il tiro in alto dei materiali con mezzi meccanici di adeguata portata: per struttura semplice (arcarecci e terzere)	mc	€ 221,91	€ 1.706,99	41,00%					#NOME?	#NOME?		#NOME?	#NOME?
B35016b	Pianellato in laterizio fatto a mano posto in opera con colla di calce su struttura lignea già predisposta: con fornitura integrale di elementi vecchi di recupero	mq	€ 6,06	€ 46,64	35,00%					#NOME?	#NOME?		#NOME?	#NOME?
B35017	Tavolato in legno di abete a vista per falde di tetto dello spessore di 2,5 ?3,00 cm, lavorato a fili paralleli, posto in opera comprese battentatura e piallatura	mq	€ 5,71	€ 43,95	68,00%					#NOME?	#NOME?		#NOME?	#NOME?
B35023b	Manto di tetto alla romana con tegola piana e coppo, disposto su piani predisposti, compreso murature accessorie di colmi, diagonali, filari saltuari e rasatura perimetrale: con completa fornitura di materiale vecchio di recupero	mq	€ 9,70	€ 74,59	44,00%					#NOME?	#NOME?		#NOME?	#NOME?
B35023c	Manto di tetto alla romana con tegola piana e coppo, disposto su piani predisposti, compreso murature accessorie di colmi, diagonali, filari saltuari e rasatura perimetrale: con completa fornitura di materiale nuovo fatto a mano	mq	€ 12,46	€ 95,83	34,00%					#NOME?	#NOME?		#NOME?	#NOME?
C.02.001.01	Ancoraggi e fissaggio di barre e profilati in acciaio su tutti i tipi di calcestruzzo e muratura, per 20 cm di profondità e una larghezza del foro da 20 mm con resine.E' incluso nel prezzo la perforazione, la pulizia dei fori e la posa della resina.Sono esclusi dal prezzo il ferro d'armatura, i ponteggi e le impalcature, nonchè il trasporto e smaltimento a discarica dei detriti e degli imballi. con resine epossidiche tixotropiche bicomponenti	cad	€ 1,42	€ 10,96	59,58%					#NOME?	#NOME?		#NOME?	#NOME?
c/02	(An. c/02) Demolizione totale o parziale di murature di qualsiasi genere e spessore, eseguita a mano ed a qualunque altezza o profondità compreso (se richiesto dalla D.L.) la cernita, la pulitura e l'accatastamento dei materiali riutilizzabili; escluso ponteggi, scarriolature e trasporto a rifiuto. Da computarsi per l'effettivo volume delle murature demolite.	mc.	€ 11,70	€ 90,01	0,00%				UC	#NOME?	#NOME?		#NOME?	#NOME?
c/03	(An. c/03) Demolizione totale o parziale di strutture in cemento armato, di qualunque tipo, sagoma e spessore, eseguito completamente a mano ed a qualunque altezza; compreso l'accumulo nell'ambito del cantiere del materiale di risulta; escluso il trasporto a rifiuto ed eventuale scarriolatura. Per volumi inferiori a mc. 0,50.	mc.	€ 26,37	€ 202,83	0,00%				UC	#NOME?	#NOME?		#NOME?	#NOME?
c/07	(An. c/07) Taglio a sezione obbligata in muratura di pietrame o di mattoni pieni, di qualsiasi spessore, per riprese in breccia o per apertura di vani e simili. Eseguito con qualunque mezzo ed a qualsiasi altezza o profondità compreso l'onere per la pulizia e l'accatastamento del materiale riutilizzabile ed il relativo trasporto di quello irrecuperabile in luoghi di cumulo nell'ambito del cantiere; escluso il trasporto a rifiuto. Da computarsi per l'effettivo volume del taglio.	mc.	€ 19,42	€ 149,41	0,00%					#NOME?	#NOME?		#NOME?	#NOME?
c/13	(An. c/13) Rimozione di sottofondo di pavimento (solaio piano o inclinato), di qualsiasi natura e specie, di spessore fino a cm. 15, compreso la discesa e la raccolta del materiale di risulta nell'ambito del cantiere. Da computarsi per l'effettiva superficie del sottofondo del pavimento, oltre lo spessore della malta di allettamento del pavimento stesso. Escluso l'eventuale scarriolatura ed il trasporto a rifiuto.	mq.	€ 1,09	€ 8,42	0,00%					#NOME?	#NOME?		#NOME?	#NOME?
c/19	(An. c/19) Rimozione di solai misti in laterizio e cemento armato, eseguita con qualunque mezzo ed a qualsiasi altezza, di spessore fino a cm. 25. Compreso la raccolta del materiale di risulta ed il relativo trasporto in luoghi di cumulo nell'ambito del cantiere ed escluso il trasporto a rifiuto. Da computarsi per la superficie netta dei solai.	mq.	€ 4,48	€ 34,43	0,00%				UC	#NOME?	#NOME?		#NOME?	#NOME?
c/20	(An. c/20) Spicconatura di intonaco di qualsiasi genere, eseguita a vivo di muro, su pareti interne ed esterne, su soffitti, su volte, ecc.; a qualsiasi altezza e di spessore fino a cm. 3,00. Compreso la raccolta del materiale di risulta ed il relativo trasporto nei luoghi di cumulo nell'ambito del cantiere. Escluso il trasporto a rifiuto.	mq.	€ 0,71	€ 5,48	0,00%				UC	#NOME?	#NOME?		#NOME?	#NOME?
c/21	(An. c/21) Sovrapprezzo alla spicconatura di intonaco, dovuto per ogni centimetro di maggiore spessore oltre i cm. 3,00 iniziali.	mq.	€ 0,18	€ 1,36	0,00%				UC	#NOME?	#NOME?		#NOME?	#NOME?
c/22	(An. c/22) Rimozione di rincocciatura (sotto intonaco normale), eseguita anche a piccole zone, di spessore fino a cm. 8,00 (oltre i primi 3 cm. d'intonaco); compreso la raccolta del materiale di risulta ed il relativo trasporto nei luoghi di cumulo nell'ambito del cantiere. Escluso il trasporto a rifiuto.	mq.	€ 1,03	€ 7,95	0,00%				UC	#NOME?	#NOME?		#NOME?	#NOME?
c/23	(An. c/23) Sovrapprezzo alla spicconatura di intonaco, dovuto per l'esecuzione a piccoli tratti o in presenza di elementi architettonici (cornici, modanature, ecc.).	mq.	€ 0,53	€ 4,11	0,00%				UC	#NOME?	#NOME?		#NOME?	#NOME?
c/26	(An. c/26) Scaraciatura profonda dei giunti di muratura in mattoni pieni del tipo antico; compreso la pulizia accurata del paramento mediante la spazzolatura della superficie, il taglio di eventuali incrostazioni ed il successivo lavaggio con soluzione di acqua ed acido cloridrico.	mq.	€ 3,29	€ 25,30	0,00%				UC	#NOME?	#NOME?		#NOME?	#NOME?
c/29	(An. c/29) Rimozione di pedate ed alzate di gradini in marmo, predelle di altari, rivestimenti e simili. Compreso la rimozione della sottostante malta di allettamento, la pulizia ed il trasporto, con mezzi idonei, del materiale riutilizzabile per l'accatastamento nei siti indicati dalla D.L. nell'ambito del cantiere. Compreso altresì la relativa classificazione, la documentazione grafica e fotografica se richiesta prima della esecuzione delle rimozioni.	mq.	€ 2,07	€ 15,95	0,00%					#NOME?	#NOME?		#NOME?	#NOME?
c/33	(An. c/33) Rimozione di infissi in legno o in ferro lamina, di qualunque tipo e superficie, con o senza vetri. Compreso la smuratura delle parti incassate, le mostre, i telai, i succieli, ecc., nonchè la discesa e l'accatastamento nei siti indicati dalla D.L. nell'ambito del cantiere.	mq.	€ 1,39	€ 10,70	0,00%				UC	#NOME?	#NOME?		#NOME?	#NOME?
c/37	(An. c/37) Scomposizione di grossa orditura di tetti in legno, principale e secondaria, eseguita a qualsiasi altezza. Compreso l'onere per la rimozione di staffe in ferro, la smuratura delle parti murate, la discesa del materiale, la pulitura e l'accatastamento di quello riutilizzabile nell'ambito del cantiere. Da computarsi per il volume degli elementi smontati.	mc.	€ 27,96	€ 215,05	0,00%				UC	#NOME?	#NOME?		#NOME?	#NOME?
c/38	(An. c/38) Sovrapprezzo alla scomposizione della grossa orditura di tetti in legno, principale e secondaria, dovuto per lo smontaggio di parti isolate. Compreso la schiodatura e la rimozione di staffe in ferro, la smuratura di parti murate, la discesa del materiale, nonchè eventuali puntellature provvisorie e quant'altro occorrente.	mc.	€ 5,48	€ 42,15	0,00%				UC	#NOME?	#NOME?		#NOME?	#NOME?
c/39	(An. c/39) Eliminazione di vegetazione superficiale (muschi, licheni, cespugli, ecc.) su murature di qualsiasi tipo; mediante estirpazionediretta o trattamento con irrorazioni di idonei diserbanti. Eseguita con impiego di personale specializzato ed adeguatamente protetto, a qualsiasi altezza; compreso ogni onere e magistero relativo per dare il lavoro compiuto a perfetta regola d'arte.	mq.	€ 1,31	€ 10,05	0,00%				UC	#NOME?	#NOME?		#NOME?	#NOME?
d/01	(An. d/01) Trasporto a rifiuto alle pubbliche discariche, con qualunque mezzo, di materiali di risulta di qualsiasi natura e specie, anche se bagnati, provenienti da scavi, da demolizioni, da sgomberi e da scomposizioni. Misurati per il volume contabile ed a qualsiasi distanza dal cantiere di lavoro; applicato solo a carico pieno ed intendendosi compensato nel prezzo anche il viaggio di ritorno a vuoto. Con carico eseguito a mano. (Annotazioni: autocarro: q.li 16,00xKm. 5,00 = q.li/Km. 80)	mc.	€ 4,05	€ 31,17	0,00%					#NOME?	#NOME?		#NOME?	#NOME?
d/03	(An. d/03) Scofanatura a spalla d'uomo di materiale di qualsiasi natura e consistenza sia proveniente da scavi, da demolizioni, da sgomberi, ecc. e sia giacente in cantiere. Eseguita su percorso non carriolabile, fino al luogo di deposito e di cumulo nell'ambito del cantiere. Previa autorizzazione della D.L., misurato per il volume contabile e per distanze superiori a ml. 30,00 dal punto di carico.	mc.	€ 7,13	€ 54,87	0,00%					#NOME?	#NOME?		#NOME?	#NOME?
d/04	(An. d/04) Scarriolatura di materiali di qualsiasi natura e consistenza sia proveniente da scavi, da demolizioni, da sgomberi, ecc. e sia giacente in cantiere. Eseguita fino al luogo di deposito e di cumulo nell'ambito del cantiere. Previa autorizzazione della D.L., misurato per il volume contabile e per distanze superiori a ml. 30,00 dal punto di carico.	mc.	€ 3,53	€ 27,16	0,00%					#NOME?	#NOME?		#NOME?	#NOME?
D3.03.007	Pozzetto di messa a terra Formazione di pozzetto di messa a terra realizato in cls cementizio Rck 15 (N/mmq) del!e dimensioni orientative interne 40x40x60 cm con pareti dello spessore minimo di 10 cm completo di chiusino carrabile in ghisa compresi gli oneri per la formazione della sede di contenimento e i relativi ripristini, la regolarizzazione del piano di fondo ed ogni altro onere e magistero per dare l'opera finita	cad	€ 21,10	€ 162,33	24,79%					#NOME?	#NOME?		#NOME?	#NOME?
E.06.009.01	Cordoli retti o curvi, prefabbricati in calcestruzzo con finitura in simil pietra, con colorante, allettati con malta cementizia a 4 q.li di cemento tipo 325, su adeguato sottofondo, da pagarsi a parte, misurati secondo l'asse del ciglio, compreso ogni altro onere e magistero per dare il lavoro finito a perfetta regola d'arte: cm 20x17x90	ml	€ 7,45	€ 57,32	19,69%					#NOME?	#NOME?		#NOME?	#NOME?
e/09	(An. e/09) Iniezioni di malta pozzolana composta da calce eminentemente idraulica e pozzolana iperventilata nel rapporto 1:1 ed opportunamente diluita; eseguite a pressione controllata a mezzo gruppo miscelatore, pompa, tubazione di mandata, apparecchiatura di controllo, ogni altro accessorio occorrente ed a qualunque altezza. Compreso la fornitura del materiale, l'uso di fluidificante ed antiritiro nelle dosi indicate dalle schede tecniche del prodotto, il lavaggio dei fori, l'applicazione dei tubetti con apposite tenute alle estremità nonchè ogni altro onere e magistero relativo, fino a completo rifiuto della struttura, anche a più riprese. Da computarsi a quintale di miscela a secco iniettata.	q.le	€ 6,78	€ 52,12	0,00%					#NOME?	#NOME?		#NOME?	#NOME?
f/02	(An. f/02) Esecuzione di sabbiatura su pareti o volte, sia esterne che interne, a qualsiasi altezza o profondità, con grado di finitura indicato dalla D.L.. Il tutto compreso la campionatura ed ogni altro onere e magistero occorrente; escluso i ponteggi.	mq.	€ 2,84	€ 21,88	0,00%				UC	#NOME?	#NOME?		#NOME?	#NOME?
f/03	(An. f/03) Scrostatura di elementi architettonici in pietra o in tufo (cornici, modanature, ecc.) ricoperto da uno o più strati di calcina o scialbo, con il sistema della microsabbiatura e successiva finitura con l'uso di spazzole, di bisturi, ecc. Il tutto compreso ogni altro onere e magistero occorrente, avendo cura di non alterare la sottostante patina originaria. Escluso i ponteggi.	mq.	€ 10,93	€ 84,11	0,00%				UC	#NOME?	#NOME?		#NOME?	#NOME?
f/08	(An. f/08) Pulizia di facciate con getti di acqua nebulizzata con apposite pompe della portata di circa 45 l/ora, previa applicazione di diluenti specifici debolmente alcalini o paste assorbenti ed eventuale rimozione di parti di sporco con spazzole non ferrose o con contenuti aumenti di pressione dei getti. Compreso ogni altro onere e magistero occorrente e secondo indicazioni della D.L.	mq.	€ 4,33	€ 33,34	0,00%					#NOME?	#NOME?		#NOME?	#NOME?
f/09	(An. f/09) Trattamento delle superfici sia interne che esterne con prodotto idrorepellente ad effetto consolidante a base di alchilalcossi silano modificato in solvente di alcool, impregnante non filmogeno e perfettamente traspirante, compresa l'applicazione con idonee attrezzature a bassa pressione ed ogni altro onere e magistero relativo.	mq.	€ 5,23	€ 40,26	0,00%					#NOME?	#NOME?		#NOME?	#NOME?
g/05	(An. g/05) Rabboccatura e stilatura dei giunti delle murature di mattoni pieni eseguita a filo di muro con malta cementizia a lenta presa; compreso la profilatura, gli eventuali tagli o scalpellature, il lavaggio e la spazzolatura dei giunti.	mq.	€ 3,38	€ 26,02	0,00%					#NOME?	#NOME?		#NOME?	#NOME?
g/06	(An. g/06) Muratura di mattoni forati di dimensioni cm. 26x26x10, posti in coltello (tramezzi in foglio), con malta cementizia ed a qualsiasi altezza; compreso il tiro in alto del materiale e quant'altro occorrente.	mq.	€ 4,74	€ 36,47	0,00%					#NOME?	#NOME?		#NOME?	#NOME?
g/09	(An. g/09) Muratura di pietrame in scapoli sbozzati a martello, con malta cementizia e di qualsiasi spessore. Per qualsiasi lavoro in soprafondazione, ad uno o più fronti, retta o curva; compreso lo sfrido, la formazione di spallette, di mazzette, di riseghe, l'eventuale inclinazione a scarpa, il tiro in alto del materiale e quant'altro occorrente per dare il lavoro compiuto a perfetta regola d'arte. Con pietrame fornito dall'impresa.	mc.	€ 35,98	€ 276,77	0,00%					#NOME?	#NOME?		#NOME?	#NOME?
g/18	(An. g/18) Magistero di cuci e scuci in murature di qualsiasi spessore eseguito a qualsiasi altezza o profondità con materiale di reimpiego od integrativo e con malta cementizia. Compreso le assicurazioni in legname, il taglio delle vecchie murature, la scelta del materiale riutilizzabile e l'allontanamento di quello irrecuperabile con relativo trasporto nei luoghi di cumulo nell'ambito del cantiere, nonchè ogni altro onere e magistero relativo per dare il lavoro compiuto a perfetta regola d'arte. Eseguito in muratura di mattoni pieni.	mc.	€ 66,08	€ 508,33	0,00%					#NOME?	#NOME?		#NOME?	#NOME?
g/20	(An. g/20) Vespaio con ciottoli di fiume o scapoli di cava sistemato a mano. Compreso la creazione di apposita rete di canaletti comunicanti e paralleli fra loro con interasse minimo di ml. 1,50, di sezione non minore di cm. 20x15, con appositi sbocchi all'aperto, la fornitura e posa in opera di rosette di aereazione all'esterno, l'attraversamento delle murature perimetrali e quant'altro occorrente per dare il lavoro compiuto a perfetta regola d'arte. Escluso l'eventuale scarriolatura del materiale. Con pietrame fornito dall'impresa.	mc.	€ 7,11	€ 54,67	0,00%					#NOME?	#NOME?		#NOME?	#NOME?
g/24	(An. g/24) Consolidamento di volte in muratura di qualsiasi tipo mediante la scariaciatura delle connessure, la pulizia accurata delle superfici, la bagnatura e la successiva boiaccatura con cemento e sabbia di fiume lavata (nella proporzione di 1 a 1), fino a completo rifiuto della stessa.	mq.	€ 3,46	€ 26,59	0,00%					#NOME?	#NOME?		#NOME?	#NOME?
h/02	(An. h/02) Calcestruzzo cementizio della classe R'bK 250 kg/cmq. (dosato a q.li 3,00 di cemento tipo 325, mc. 0,400 di sabbia e mc. 0,800 di pietrisco) per strutture armate, anche aggettanti, di qualunque forma, natura o volume, comunque sagomate ed a qualunque altezza o profondità. Compreso ogni opera provvisionale per qualsiasi luce e per qualsiasi altezza, la sbruffatura di cemento delle superfici, la vibratura meccanica ed ogni altro onere relativo per dare il lavoro compiuto a perfetta regola d'arte. Compreso, inoltre, la fattura dei fori e tracce da eseguirsi durante e dopo il getto per il passaggio di condutture e tubazioni di qualunque tipo con successiva suggellatura; escluso il ferro di armatura e le casseforme da pagarsi a parte con i relativi prezzi di elenco. Confezionato in cantiere.	mc.	€ 20,65	€ 158,88	0,00%					#NOME?	#NOME?		#NOME?	#NOME?
h/04	(An. h/04) Formazione di cordolo in calcestruzzo armato R'bK 250 kg/cmq. con aggiunta di addittivi antiritiro, su muratura di qualsiasi tipo e spessore, per l'irrigidimento di solai in latero cemento. Compreso la formazione della traccia, le ammorsature a coda di rondine passanti ed armate, disposte nella muratura stessa ad interasse di circa mt. 3,00; opportunamente incassate nella muratura per cm. 15-20, larghezza complessiva cm. 40 minimo, altezza pari a quella del solaio ed armato con 4 ?16 e con staffe diam. 6/20 cm. Compreso, inoltre, le casseforme, l'armatura metallica, le riprese di intonaco ed ogni altro onere e magistero per dare il lavoro compiuto a perfetta regola d'arte. Eventuali lavori ed oneri aggiuntivi saranno contabilizzati a parte e pagati con i relativi prezzi di elenco.	ml.	€ 17,29	€ 132,99	0,00%					#NOME?	#NOME?		#NOME?	#NOME?
h/07	(An. h/07) Massetto di conglomerato cementizio dosato a q.li 3,00 di cemento tipo 325 in opera a qualsiasi altezza, ben pistonato e fratazzato e di spessore (medio reso) cm. 8-10. Compreso la fornitura e posa in opera del ferro di armatura con n. 5 barre di diametro mm. 10 per ogni metro lineare ed ogni onere e magistero relativo per dare il lavoro compiuto a perfetta regola d'arte. Da computarsi per ogni metro quadro di superficie effettiva.	mq.	€ 5,42	€ 41,71	0,00%					#NOME?	#NOME?		#NOME?	#NOME?
h/12	(An. h/12) Casseforme metalliche o di legname, di qualsiasi forma, per opere di calcestruzzo cementizio eseguite in elevazione (pilastri, travi, solette, sbalzi, rampanti e simili). Compreso ogni opera provvisionale occorrente, le legature, il disarmo, il successivo accatastamento, lo sfrido e quant'altro occorrente per dare il lavoro compiuto a perfetta regola d'arte. Da computarsi per ogni metroquadro di cassaforma.	mq.	€ 2,67	€ 20,56	0,00%					#NOME?	#NOME?		#NOME?	#NOME?
h/14	(An. h/14) Camicia di malta cementizia, dosata a q.li 4,00 di cemento, dello spessore (medio reso) di cm. 2,00. Per sottofondo alle impermeabilizzazioni, su superfici orizzontali o comunque inclinate, tirata a fratazzo, compreso il tiro in alto del materiale ed ogni altro onere e magistero relativo per dare il lavoro compiuto a perfetta regola d'arte.	mq.	€ 1,66	€ 12,77	0,00%					#NOME?	#NOME?		#NOME?	#NOME?
h/15	(An. h/15) Massetto sottile di rena e cemento dosato a q.li 3,00 di cemento tipo 325 e di spessore (medio reso) cm. 4,00. In opera per sottofondo alle impermeabilizzazioni o per pavimenti di ceramica, di linoleum, di moquette, di piastrelle, di parquet e simili; ben pistonato e livellato a fratazzo. Compreso l'eventuale formazione di raccordo a sguscio tra pavimento e pareti, l'esecuzione a qualsiasi altezza, il tiro in alto del materiale ed ogni altro onere e magistero relativo per dare il lavoro compiuto a perfetta regola d'arte.	mq.	€ 3,43	€ 26,41	0,00%					#NOME?	#NOME?		#NOME?	#NOME?
h/19	(An. h/19) Conglomerato cementizio leggero composto con argilla espansa (tipo Leka o similare) di granulometria mm. 8/12, mc. 0,400 di sabbia e q.li 2,00 di cemento tipo 325 per ogni metro cubo di impasto. Dato in opera a qualsiasi altezza per coibentazione di terrazze e di tetti piani od inclinati, per rinfianchi e per ringrossi di volte in muratura, per colmatura di lamiera grecata e simili. Compreso il tiro in alto del materiale e quant'altro occorrente per dare il lavoro compiuto a perfetta regola d'arte.	mc.	€ 16,99	€ 130,68	0,00%					#NOME?	#NOME?		#NOME?	#NOME?
h/23	(An. h/23) Massetto di conglomerato cementizio dosato a q.li 3,00 di cemento classe R 200-250 tipo 325; dato in opera, di spessore (medio reso) non inferiore a cm. 3,00, ben fratazzato ed a qualsiasi altezza. Compreso la fornitura e la posa in opera di rete zincata a tripla torsione di maglia cm. 2,50 e diametro 0,80 mm. per l'irrigidimento del calcestruzzo stesso. Da eseguirsi sull'impermeabilizzazione.	mq.	€ 1,74	€ 13,42	0,00%					#NOME?	#NOME?		#NOME?	#NOME?
l/01	(An. l/01) Copertura provvisoria con lamiera zincata ondulata di spessore 8/10 mm. compreso l'orditura metallica o in legname a sostegno, i ganci per l'ancoraggio e quant'altro relativo, nonchè il trasporto di andata e ritorno e relativo smontaggio a lavori ultimati, a qualsiasi altezza. Eseguita su esistente ponteggio tubolare metallico, da pagarsi a parte. Da computarsi per l'effettiva superficie messa in opera e per tutta la durata dei lavori.	mq.	€ 3,66	€ 28,14	0,00%				UA	#NOME?	#NOME?		#NOME?	#NOME?
l/07	(An. l/07) Fornitura e posa in opera di legname di prima scelta, in travi squadrate, di qualsiasi lunghezza ed a sezione costante. Per puntoni, terzene o arcarecci, diagonali, colmi ecc.; compreso gli eventuali tagli a misura, i fori nella muratura e la successiva suggellatura, la spalmatura con carbolineum delle parti murate, il tiro in alto del materiale e quant'altro occorrente per dare il lavoro compiuto a perfetta regola d'arte. Con legname abete.	mc.	€ 110,98	€ 853,69	0,00%									#NOME?
l/31	(An. l/31) Incasso del bordo della guaina al suo attacco con la muratura mediante la realizzazione di traccia che sarà eseguita sulla muratura, onde evitarne lo scalzamento ed il distacco dovuto al vento, all'acqua battente ed al velo di acqua che scende lungo il muro. Compreso la formazione della traccia con qualsiasi mezzo, la chiusura della stessa con malta di cemento ed ogni altro onere e magistero occorrente.	ml.	€ 2,22	€ 17,09	0,00%									#NOME?
m/02	(An. m/02) Fornitura e posa in opera di capriate in ferro di qualunque profilo e sezione, a qualsiasi altezza; eseguite secondo le indicazioni ed i particolari costruttivi di progetto. Compreso il trasporto sul posto, il tiro in alto, i tagli, lo sfrido, le saldature, i bulloni, una passata di vernice antiruggine data con pennello od a spruzzo ed ogni altro onere e magistero relativo per dare il lavoro compiuto a perfetta regola d'arte.	kg.	€ 0,68	€ 5,23	0,00%				UC	#NOME?	#NOME?		#NOME?	#NOME?
m/16	(An. m/16) Fornitura e posa in opera di canali di gronda di sezione non superiore a cm. 30 in lamiera zincata dello spessore minimo mm. 6/10 e di qualunque forma. Compreso il taglio, lo sfrido, il tiro in alto, le saldature a stagno, le staffe di ancoraggio con relative opere murarie poste a distanza non inferiore a cm. 80. In opera a qualsiasi altezza compreso ogni altro onere e magistero occorrente.	kg.	€ 1,12	€ 8,60	0,00%					#NOME?	#NOME?		#NOME?	#NOME?
m/17	(An. m/17) Fornitura e posa in opera di pluviali in lamiera zincata dello spessore mm. 6/10 di qualunque diametro ed a qualsiasi altezza; compreso pezzi speciali, saldature, staffe di tenuta con relative opere murarie ed ogni altro onere e magistero occorrente.	kg.	€ 1,04	€ 8,03	0,00%					#NOME?	#NOME?		#NOME?	#NOME?
m/18	(An. m/18) Fornitura e posa in opera di cassette raccoglitrici acque pluviali in lamiera zincata dello spessore minimo di mm. 6/10, di qualsiasi forma e dimensione. A qualunque altezza compreso le staffe di tenuta con relative opere murarie ed ogni altro onere e magistero occorrente. (Annotazioni: maggiorazione del 25% per maggiore sfrido e costo di lavorazione)	Kg.	€ 2,87	€ 22,06	0,00%					#NOME?	#NOME?		#NOME?	#NOME?
m/20	(An. m/20) Fornitura e posa in opera di tiranti sulle murature, a vista o nei fori delle perforazioni, costituiti da barre di ferro o di acciaio di qualunque sezione e lunghezza. Completi di filettatura alle estremità con relativi dadi e controdadi e compreso le piastre di ancoraggio alle testate, il tensionamento e la verniciatura con antiruggine delle parti a vista; escluso l'esecuzione dei fori e le iniezioni di miscele cementizie o di resine che saranno pagati a parte con i relativi prezzi di elenco. Con barre di acciaio Diwidag-Aisi o Inox.	kg.	€ 1,70	€ 13,04	0,00%					#NOME?	#NOME?		#NOME?	#NOME?
N.01.027	Estirpazione di radici arboree penetrate in profondità su muri o su paramenti antichi, quando non sia necessario procedere contestualmente a maggiori lavorazioni di consolidamento o integrazione, comprensiva di taglio con idonea strumentazione e accantonamento nell'ambito del sito escluso il carico, il trasporto ed il conferimento a discarica discarica del materiale di risulta.	ml	€ 1,95	€ 15,03	100,00%					#NOME?	#NOME?		#NOME?	#NOME?
n/15	(An. n/15) Pavimento in cotto semiartigianale delle migliori qualità, di dimensione da cm. 20x20 a cm. 40x40 circa, grezzo o con superficie già levigata. In opera con malta cementizia dosata a q.li 3,00 di cemento; compreso i tagli, lo sfrido, gli incastri a muro, la suggellatura dei giunti con idonea malta o boiacca colorata, nonchè il tiro in alto del materiale ed ogni altro onere e magistero relativo per dare il lavoro compiuto a perfetta regola d'arte. Eseguito secondo le indicazioni della D.L.	mq.	€ 8,17	€ 62,83	0,00%					#NOME?	#NOME?		#NOME?	#NOME?
np001	Rimozione di opere in cemento amianto quali canne fumarie, pluviali, grondaie ecc. fino ad un diametro di cm 30 eseguita in conformità al D.M. del 06/09/1994 e successivi, con le seguenti procedure: - spruzzatura preliminare di soluzione pellicolante (in conformità al D.M. 20/08/1999) applicata con pompe a bassa pressione sulle superfici in amianto-cemento per il fissaggio provvisorio d3elle fibre di amianto; - smontaggio con particolare attenzione alla rottura o fessurazione degli elementi; - imballaggio in quota, ove possibile in pacchi costituiti da doppio strato di polietilene, etichettamento secondo le norme che regolano il trattamento e lo smaltimento dei rifiuti contenenti amianto; - calo in basso con adeguati mezzi, carico e trasporto a discarica autorizzata per lo smaltimento. Compreso gli oneri per le opere provvisionali ed ogni costo relativo alle misure di igiene e sicurezza del lavoro.	ml	€ 8,84	€ 68,00	0,00%					#NOME?	#NOME?		#NOME?	#NOME?
np002	Analisi preventiva per la rimozione delle opere in cemento-amianto, eseguita in conformità alla vigente normativa: - sopralluogo di personale specializzato; - misurazione di fibre di amianto aerodisperse; - redazione del piano di lavoro ed espletamento della pratica presso le competenti autorità.	a corpo	€ 221,00	€ 1.700,00	0,00%					#NOME?	#NOME?		#NOME?	#NOME?
np003	Trasporto e smaltimento di opere in cemento amianto in discariche autorizzate, compreso il carico, il trasporto con mezzi idonei e lo scarico secondo la vigente normativa. Per ogni carico fino a q.li 10.00.	cadauno	€ 624,00	€ 4.800,00	0,00%									#NOME?
np004	Manodopera per esecuzione di lavori in economia di non esatta valutazione e misurazione: Operaio Specializzato.	h	€ 4,29	€ 33,00	100,00%					#NOME?	#NOME?		#NOME?	#NOME?
np005	Manodopera per esecuzione di lavori in economia di non esatta valutazione e misurazione: Operaio Qualificato.	h	€ 4,03	€ 31,00	100,00%					#NOME?	#NOME?		#NOME?	#NOME?
np006	Manodopera per esecuzione di lavori in economia di non esatta valutazione e misurazione: Operaio Comune.	h	€ 3,77	€ 29,00	100,00%					#NOME?	#NOME?		#NOME?	#NOME?
np007	Rivestimento di parete di canali di gronda incassati, con lamiera dello spessore di mm. 6/10, in opera in aderenza alle superfici da rivestire. Compreso i tagli, lo sfrido, la sagomatura, la saldatura con silicone speciale, la rivettatura ed ogni altro onere e magistero relativo per dare il lavoro compiuto a perfetta regola d'arte.	mq	€ 7,80	€ 60,00	0,00%					#NOME?	#NOME?		#NOME?	#NOME?
np008	Esecuzione di cornicione del tipo antico costituito da n.2 filari di mattoni pieni in cotto allettati con malta bastarda dosata a q.li 1,00 di cemento; compresa la suggellatura degli spazi vuoti a vista nonch?il tiro in alto del materiale ed ogni altro onere e magistero relativo per dare il lavoro compiuto a perfetta regola d'arte. Con materiale fornito dall'impresa.	ml	€ 5,85	€ 45,00	0,00%					#NOME?	#NOME?		#NOME?	#NOME?
np009	Compenso al massetto di conglomerato cementizio per la realizzazione di ogni centimetro in più di spessore.	mq/cm	€ 0,25	€ 1,90	0,00%					#NOME?	#NOME?		#NOME?	#NOME?
np010	Ridefinizione di aperture in genere (porte, finestre, passaggi, nicchie, ecc.) in muratura di tufo, di mattoni o di pietrame, mediante inserimento di nuovi vani, chiusura totale o adeguamento di quelli esistenti, ricerca e riproduzione di quelli murati preesistenti. Compreso la rimozione di architravi e archi in tufo, il preconsolidamento con iniezioni di malta, le puntellature necessarie, gli ancoraggi e le ammorsature, il riempimento di nuclei di murature, la fornitura del materiale, l'allontanamento di quello rimosso e quant'altro necessario per dare il lavoro finito a perfetta regola d'arte. Da valutarsi per metro cubo di vano porta o finestra oggetto d'intervento.	mc	€ 84,50	€ 650,00	0,00%					#NOME?	#NOME?		#NOME?	#NOME?
np011	Restauro e ripresentazione estetica di paramento murario a vista in mattoni di cotto, mediante riproposizione nei giunti di malta di calce premiscelata portata a colore con aggiunta di inerti, terre colorate e cocci di argilla cotta, compreso: - reintegrazione generalizzata di piccole lacune con materiale in cotto con tecnologia costruttiva e tessitura analoghi a qualli esistenti; - risanamento delle lesioni con passanti con operazioni puntuali di cuci-scuci; - rimozione manuale di stuccature e qualsiasi recente sovrapposizione che risulti incompatibile; compreso quanto necessario per permettere la ottimale lettura della tessitura dell'intero apparato murale.	mq	€ 12,61	€ 97,00	0,00%					#NOME?	#NOME?		#NOME?	#NOME?
np012	Assistenza ed opere murarie per formazione di fori, tracce, carotaggi, scavi, nicchie su massetti, solai, murature antiche di grosso spessore e interesse storico, per la realizzazione di cavedi dorsali, montati e l'esecuzione o predisposizione di impianti tecnologici elettrici o a fluido; compreso il noleggio di tutte le attrezzature e macchinari occorrenti e dei materiali da utilizzarsi per le fasi lavorative sopra indicate; compreso altresì i ripristini necessari e quant'altro occorrente per dare il lavoro compiuto a regola d'arte.	corpo	€ 5.070,00	€ 39.000,00	0,00%					#NOME?	#NOME?		#NOME?	#NOME?
np013	Fornitura e posa in opera di lastre di pietra calcarea tipo "gravina", dello spessore di cm. 3 per soglie e controsoglie di porte e finestre in genere, per pedate e alzate di gradini e per copertine di murature. In opera con malta cementizia dosata a q.li 3.00 di cemento; compreso di eventuale levigatura, di battentature, di listelli e gocciolatoio, la stuccatura, il tiro in alto del materiale ed ogni altro onere e magistero occorrente.	mq	€ 20,80	€ 160,00	0,00%					#NOME?	#NOME?		#NOME?	#NOME?
np014	Selezione e recupero di pianelle in cotto delle dimensioni di cm 15x30, compreso la pulitura manuale da vecchi scialbi ed incrostazioni tenaci; compreso altresì l'utilizzo di solventi, acido decalcificante, nonch?il lavaggio finale con idropulitrice.	mq	€ 2,47	€ 19,00	0,00%					#NOME?	#NOME?		,00
np015	Intervento migliorativo del livello di isolamento delle coperture per la riduzione del fabbisogno termico degli edifici, mediante realizzazione di rivestimento termico estradossale delle volte di copertura e solai piani, con utilizzo di pannelli dogati in polistirene ad alta densità spessore 4? cm e guaina sovrapposta posti in opera con collante specifico e fischer, perfettamente in aderenza e sagomati; compreso la sigillatura con mastice e quarzo, successiva saldatura con nastri di guaina in corrispondenza dei giunti, sovrapposizioni, risvolti e quant'altro necessario per rendere maggiormente solidale il rivestimento e dare il lavoro concluso a perfetta regola d'arte.	mq	€ 4,29	€ 33,00	0,00%					#NOME?	#NOME?		,00
np016	Ripristino strutturale murario degli esistenti comignoli, della dimensione media cm 140x40x40, mediante realizzazione di idonea armatura interna e riempimento del vuorto con conglomerato di argilla espansa; compreso operazioni di cuci-scuci con mattoni in cotto e stuccatura.	cadauno	€ 49,40	€ 380,00	0,00%					#NOME?	#NOME?		,00
np017	Fornitura e posa in opera di pannello isolante in polistirene espanso ad alta densità spessore cm 4? per l'eliminazione del ponte termico; compreso il taglio dei pannelli stessi, lo sfrido, il sistema di aggancio o incollaggio alla parete o trave da proteggere.	mq	€ 2,34	€ 18,00	0,00%					#NOME?	#NOME?		,00
np018	Realizzazione di tetto ventilato a falde, su predisposto tavolato in legno (da computarsi a parte), eseguito mediante fornitura e posa in opera di: - telo freno vapore impermeabilizzante tipo B-Par FV della Politex; - isolante termico tipo Ecozero SB5000 della Politex, di spessore 10 cm. e densità 50 kg/mc., posto in opera mediante idonea listellatura in legno chiodata al sottostante tavolato; - telo rilettente impermeabilizzante tipo Reflex Par della Politex, posto in opera fra i listelli e controlistelli in legno in modo da formare uno strato di ventilazione di spessore di 5-6 cm.; - pannello in legno multistrato OSB di spessore 1,5 cm. chiodata sulla controlistellatura sottostante; - membrana bituminosa elastoplastomerica autoadesiva (da 3,5 kg/mq), armata in tessuto non tessuto di poliestere, rivestita superiormente da scaglie di ardesia. Il tetto sarà eseguito a regola d'arte ed avrà una trasmittanza termica in ottemperanza a quanto richiesto dalle vigenti normative.	mq	€ 0,00	€ 0,00	0,00%					#NOME?	#NOME?		#NOME?	#NOME?
np019	Architravatura di porte, finestre, porte finestre, nicchie, velette, mediante la fornitura e posa in opera di architravi in laterizio con travetto precompresso inserotio tipo "SILAM AL TR 12", sezione cm 12x12.	ml	€ 1,76	€ 13,50	0,00%					#NOME?	#NOME?		#NOME?	#NOME?
O.01.054	Fornitura e posa in opera di legante idraulico da iniezione e malta tixotropica, o prodotti similari per il consolidamento con il metodo scuci e cuci:	mc	€ 77,82	€ 598,61	46,96%					#NOME?	#NOME?		#NOME?	#NOME?
O.01.060	Fornitura e posa in opera di un sistema di rinforzo a taglio e flessione delle volte in muratura mediante compositi in natura fibrosa costituiti da reti di carbonio e malta idraulica pozzolanica speciale secondo le seguenti fasi: 1) Applicazione della rete in fibre di carbonio orientatato a +45ﾰ/-45ﾰ 2) Applicazione della malta.	mq	€ 21,97	€ 169,02	11,08%					#NOME?	#NOME?		#NOME?	#NOME?
O.01.066	Sostituzione di architravi e piattabande di qualsiasi forma, dimensione e materiale (pietrame, mattoni, legno, ferro, c.a., ecc.) compresa demolizione eseguita a mano o con mezzo meccanico, posa di teloni, ed ogni altro provvedimento necessario per non arrecare danni ad opere non interessate al ripristino, pulizia generale delle superfici interessate, formazione della nuova architrave con getto di calcestruzzo, escluso dal prezzo il prezzo dell'armatura da collocare secondo indicazioni della Direzione Lavori, compreso armo, disarmo e tutti gli oneri e modalità di esecuzione.	mc	€ 111,24	€ 855,72	87,96%					#NOME?	#NOME?		#NOME?	#NOME?
o/01	(An. o/01) Rincocciatura di pareti di murature di qualsiasi genere, con scaglie di laterizio e malta cementizia dosata a q.li 3,00 di cemento, dello spessore fino a cm. 5,00; per appiombature ed ingrossature di vecchie murature. Eseguita su pareti interne ed esterne, a qualsiasi altezza, anche a strati successivi, compreso ogni altro onere e magistero occorrente.	mq.	€ 3,68	€ 28,34	0,00%					#NOME?	#NOME?		#NOME?	#NOME?
o/04	(An. o/04) Intonaco civile o fratazzato su superfici piane, curve o comunque inclinate, su pareti interne o esterne, previo rinzaffo ed arricciatura, dello spessore non inferiore a cm. 2,00. Eseguito con predisposte guide a qualsiasi altezza, con malta bastarda, compreso ogni onere e magistero occorrente.	mq.	€ 3,13	€ 24,10	0,00%					#NOME?	#NOME?		#NOME?	#NOME?
Q.01.010	Trasporto tramite ditta in discarica autorizzata (2A o 2B) di rifiuti speciali contenenti amianto, confezionati secondo quanto previsto dalle norme vigenti.	ql/km	€ 0,01	€ 0,06	50,00%					#NOME?	#NOME?		#NOME?	#NOME?
Q.01.011	Conferimento in discarica autorizzata (2A o 2B) di rifiuti speciali contenenti amianto, confezionati secondo quanto previsto dalle norme vigenti.	kg	€ 0,06	€ 0,48	0,00%					#NOME?	#NOME?		#NOME?	#NOME?
RU.M01.001.002	Operaio specializzato	ora	€ 3,39	€ 26,08	100,00%					#NOME?	#NOME?		#NOME?	#NOME?
RU.M01.001.003	Operaio Qualificato	ora	€ 3,16	€ 24,27	100,00%					#NOME?	#NOME?		#NOME?	#NOME?
S.01.006.04	Recinzione provvisionale di aree di cantiere con rete in polietilene ad alta densità di peso non inferiore a 220 gr/mq indeformabile di color arancio brillante a maglie ovoidali, resistenza a trazione non inferiore a 1100 kg/m sostenuta da appositi paletti zincati infissi nel terreno ad una distanza non superiore a m 1,5. Fornitura per altezza pari a m 2,00.	mq	€ 1,93	€ 14,85	56,64%				UC	#NOME?	#NOME?		#NOME?	#NOME?
S.01.034.01	Ponteggi completo in opera con mantovane, basette supporti agganci, tavolato, fermapiede, schermature e modulo scala, realizzato con l'impiego di tubi e giunti e/o manicotti spinottati, valutato per metro quadro di superficie asservita. Per il 1° mese o frazione.	mq	€ 1,56	€ 12,03	25,97%				UC	#NOME?	#NOME?		#NOME?	#NOME?
S.01.034.02	Ponteggi completo in opera con mantovane, basette supporti agganci, tavolato, fermapiede, schermature e modulo scala, realizzato con l'impiego di tubi e giunti e/o manicotti spinottati, valutato per metro quadro di superficie asservita. Per ogni mese o frazione dopo il 1°.	mq/30g	€ 0,12	€ 0,95	0,00%					#NOME?	#NOME?		#NOME?	#NOME?
S.02.001.04	Cartelli di divieto, conformi al Dlgs 493/96, attuazione della direttiva 92/58 CEE e simbologia a norme UNI in lamiera di alluminio, con pellicola adesiva rifrangente grandangolare. Sfondo bianco 500x500 mm visibilità 18 m.	cad	€ 2,47	€ 18,99	16,66%					#NOME?	#NOME?		#NOME?	#NOME?
S.02.002.05	Cartelli di pericolo, conformi al Dlgs 493/96, attuazione della direttiva 92/58 CEE e simbologia a norme UNI in lamiera di alluminio, con pellicola adesiva rifrangente grandagolare: Sfondo giallo 333x500 mm visibilità 10 m.	cad	€ 1,76	€ 13,51	23,41%					#NOME?	#NOME?		#NOME?	#NOME?
S.02.003.04	Cartelli di obbligo, conformi al Dlgs 493/96, attuazione della direttiva 92/58 CEE e simbologia a norme UNI in lamiera di alluminio, con pellicola adesiva rifrangente grandangolare: Sfondo bianco 500x500 mm visibilità 18 m.	cad	€ 2,47	€ 18,99	16,66%					#NOME?	#NOME?		#NOME?	#NOME?
S.03.016.13	Fornitura di estintore a polvere, omologato secondo DM del 20/12/82, con valvola a pulsante,valvola di sicurezza a molla e manometro di indicazione di carica e sistema di controllo della pressione tramite valvola di non ritorno: Da 9 Kg classe 34 A 233 BC.	cad	€ 8,53	€ 65,64	0,52%					#NOME?	#NOME?		#NOME?	#NOME?
S.04.003.01	Passerella per attraversamenti di scavi o spazi affaccianti sul vuoto fornita di parapetti su entrambi i lati. Montaggio e nolo per il 1ﾰ mese: Pedonale da 4 m per 1,2 m sovraccarico pari a Kg 250 mq.	cad	€ 106,00	€ 815,41	61,29%					#NOME?	#NOME?		#NOME?	#NOME?
S.04.005	Monoblocco prefabbricato per bagni, costituito da struttura in acciaio zincato a caldo e pannelli di tamponatura. Pareti in pannelli sandwich non inferiore a mm 40, con due lamiere d'acciaio zincate e preverniciate da 5/10 con poliuretano espanso utoestinguente, pavimenti in lastre di legno truciolare idrofugo rivestito in pvc, serramenti in alluminio anodizzato , impianto elettrico canalizzato rispondente alla L 46/90, interruttore generale magnetotermico differenziale, tubazioni e scatole in materiale ermoplastico autoestinguente con vasoi, finestrino a wasistas e lavabo, completo di rubinetterie e scalda acqua, su basamento preddisposto. Montaggio e nolo per il 1ﾰ mese. Da cm 120 x 120.	cad	€ 8,47	€ 65,19	46,09%					#NOME?	#NOME?		#NOME?	#NOME?
S.04.006	Monoblocco prefabbricato per bagni, costituito da struttura in acciaio zincato a caldo e pannelli di tamponatura. Pareti in pannelli sandwich non inferiore a mm 40, con due lamiere d'acciaio zincate e preverniciate da 5/10 con poliuretano espanso autoestinguente, pavimenti in lastre di legno truciolare idrofugo rivestito in pvc, serramenti in alluminio anodizzato , impianto elettrico canalizzato rispondente alla L 46/90, interruttore generale magnetotermico differenziale, tubazioni e scatole in materiale termoplastico autoestinguente con vaso, finestrino a wasistas e lavabo, completo di rubinetterie e scalda acqua, su basamento predisposto. Nolo per i mesi successivi al primo, compreso gli oneri di manutenzione e tenuta in esercizio: Da cm 120 x 120.	cad/30g	€ 2,70	€ 20,76	1,52%					#NOME?	#NOME?		#NOME?	#NOME?
S.04.013.01	Monoblocco prefabbricato per mense, spogliatoi, guardiole, uffici e locali infermeria: costituito da struttura in acciaio zincato a caldo e pannelli di tamponatura. Pareti in pannelli sandwich non inferiore a mm 40, con due lamiere d'acciaio zincate e preverniciate da 5/10 con poliuretano espanso autoestinguente, pavimenti in lastre di legno truciolare idrofugo rivestito in pvc, serramenti in alluminio anodizzato, impianto elettrico canalizzato con interruttore generale magnetotermico differenziale, tubazioni e scatole in materiale termoplastico autoestinguente. Soluzione: con una finestra e portoncino esterno semivetrato (esclusi gli arredi). Montaggio e nolo per il 1ﾰ mese: Dimensioni 450 x 240 cm con altezza pari a 240 cm.	cad	€ 54,14	€ 416,44	22,50%					#NOME?	#NOME?		#NOME?	#NOME?
S.04.014.01	Monoblocco prefabbricato per mense, spogliatoi, guardiole, uffici e locali infermeria, costituito da struttura in acciaio zincato a caldo e pannelli di tamponatura. Pareti in pannelli sandwich non inferiore a mm 40, con due lamiere d'acciaio zincate e preverniciate da 5/10 con poliuretano espanso autoestinguente, pavimenti in lastre di legno truciolare idrofugo rivestito in pvc, serramenti in alluminio anodizzato, impianto elettrico canalizzato con interruttore generale magnetotermico differenziale, tubazioni e scatole in materiale termoplastico autoestinguente. Soluzione: con una finestra e portoncino esterno semivetrato (esclusi gli arredi). Nolo per i mesi successivi al primo, compreso gli oneri di manutenzione e tenuta in esercizio: Dimensioni 450 x 240 cm con altezza pari a 270 cm.	cad/30g	€ 33,62	€ 258,62	3,62%					#NOME?	#NOME?		#NOME?	#NOME?
W/000	MATERIALI									#NOME?	#NOME?		#NOME?	#NOME?
W/004	Malta bastarda (grassello - cemento)	mc		€ 64,22						#NOME?	#NOME?		,00
W/005	Malta cementizia a q.li 4,00 a lenta presa	mc		€ 74,13					UA	#NOME?	#NOME?		#NOME?	#NOME?
W/006	Malta di cemento a lenta presa	mc		€ 69,91						#NOME?	#NOME?		#NOME?	#NOME?
W/007	Malta per stucchi e rasature	mc		€ 81,00						#NOME?	#NOME?		#NOME?	#NOME?
W/008	Conglomerato cementizio Rck 150 kg/mq	mc		€ 40,00						#NOME?	#NOME?		#NOME?	#NOME?
W/009	Conglomerato di sabbia e cemento per massetti	mc		€ 66,00						#NOME?	#NOME?		#NOME?	#NOME?
W/010	Conglomerato isolante	mc		€ 90,00						#NOME?	#NOME?		#NOME?	#NOME?
W/011	Conglomerato bituminoso per binder	mc		€ 150,00						#NOME?	#NOME?		#NOME?	#NOME?
W/012	Conglomerato bituminoso per strato di usura	mc		€ 190,00						#NOME?	#NOME?		#NOME?	#NOME?
X/000	NOLI									#NOME?	#NOME?		#NOME?	#NOME?
X/001	ponteggio	mese		€ 10,00						#NOME?	#NOME?		#NOME?	#NOME?
X/002	Autoarticolato q.li 270	ora		€ 180,00						#NOME?	#NOME?		,00
X/003	Betoniera o molazza	ora		€ 46,52						#NOME?	#NOME?		#NOME?	#NOME?
X/004	Carotatrice	ora		€ 30,00						#NOME?	#NOME?		#NOME?	#NOME?
X/005	Carrello elevatore	ora		€ 48,00						#NOME?	#NOME?		#NOME?	#NOME?
X/006	Castelletto	cad		€ 190,00						#NOME?	#NOME?		#NOME?	#NOME?
X/007	Cavalletto metallico	cad		€ 13,37						#NOME?	#NOME?		#NOME?	#NOME?
X/008	Compressore 2000 l.	ora		€ 5,33						#NOME?	#NOME?		#NOME?	#NOME?
X/009	Elevatore (gru)	ora		€ 52,99						#NOME?	#NOME?		#NOME?	#NOME?
X/010	Escavatore, pala caricatrice, finitrice	ora		€ 70,34						#NOME?	#NOME?		#NOME?	#NOME?
X/011	Fratazzatrice meccanica	ora		€ 3,80						#NOME?	#NOME?		#NOME?	#NOME?
X/012	Gruppo miscelatore di pompaggio per iniezioni	ora		€ 25,00						#NOME?	#NOME?		#NOME?	#NOME?
X/013	Legname abete - tavole sottomisura	mc		€ 183,99						#NOME?	#NOME?		#NOME?	#NOME?
X/014	Lucidatrice per pavimenti	ora		€ 15,98						#NOME?	#NOME?		#NOME?	#NOME?
X/015	Macchina combinata (falegnameria)	ora		€ 19,38						#NOME?	#NOME?		#NOME?	#NOME?
X/016	Martello demolitore, perforatore, scalpellatore	ora		€ 4,00						#NOME?	#NOME?		#NOME?	#NOME?
X/017	Microsabbiatrice	ora		€ 6,00						#NOME?	#NOME?		#NOME?	#NOME?
X/018	Mini escavatore – mini pala	ora		€ 35,00						#NOME?	#NOME?		#NOME?	#NOME?
X/019	Cannello a gas	ora		€ 15,00						#NOME?	#NOME?		#NOME?	#NOME?
X/020	Piano di acciaio zincato per ponteggio	cad		€ 11,04						#NOME?	#NOME?		#NOME?	#NOME?
X/021	Puntello regolabile	cad		€ 6,39						#NOME?	#NOME?		#NOME?	#NOME?
X/022	Recinzione provvisoria	a stima		€ 1,00						#NOME?	#NOME?		#NOME?	#NOME?
X/023	Sega circolare, cannello ossido-acetilenico, saldatrice	a stima		€ 1,00						#NOME?	#NOME?		#NOME?	#NOME?
X/024	Sonda a rotazione con corona al Widiam	ora		€ 20,00						#NOME?	#NOME?		#NOME?	#NOME?
X/025	Travi abete squadrato uso Trieste	mc		€ 98,78						#NOME?	#NOME?		#NOME?	#NOME?
X/026	Tubo-giunto metallico tipo Innocenti	cad		€ 4,00						#NOME?	#NOME?		#NOME?	#NOME?
X/027	Utensili elettrici a mano (trapano, levigatrice, flex)	a stima		€ 1,00						#NOME?	#NOME?		#NOME?	#NOME?
Y/000	MATERIALI FINITI									#NOME?	#NOME?		#NOME?	#NOME?
Y/001	Minuterie per apparecchiature igienico-sanitarie	cad.		€ 3,50						#NOME?	#NOME?		#NOME?	#NOME?
Y/002	Accessori per arredo bagni	a corpo		€ 282,00						#NOME?	#NOME?		#NOME?	#NOME?
Y/003	Acciaio inox AISI	Kg		€ 1,80						#NOME?	#NOME?		#NOME?	#NOME?
Y/004	Accessori per vaso igienico	cad		€ 25,00						#NOME?	#NOME?		#NOME?	#NOME?
Y/005	Argilla espansa	mc		€ 60,00						#NOME?	#NOME?		#NOME?	#NOME?
Y/006	Battiscopa in ceramica	ml		€ 1,07						#NOME?	#NOME?		#NOME?	#NOME?
Y/007	Blocco di tufo (cm. 18*28*50)	cad		€ 0,26						#NOME?	#NOME?		#NOME?	#NOME?
Y/008	Blocco termico cm 8	cad		€ 0,60						#NOME?	#NOME?		#NOME?	#NOME?
Y/009	Apparecchiatura con rubinetti per lavello a canale	cad		€ 43,00						#NOME?	#NOME?		#NOME?	#NOME?
Y/010	Calcestruzzo con argilla espansa	mc		€ 85,00						#NOME?	#NOME?		#NOME?	#NOME?
Y/011	Cassetta di scarico	cad.		€ 42,50						#NOME?	#NOME?		#NOME?	#NOME?
Y/012	Cassetta per catalogazione	cad		€ 6,00						#NOME?	#NOME?		#NOME?	#NOME?
Y/013	Blocco termolaterizio cm 30	cad.		€ 0,60						#NOME?	#NOME?		#NOME?	#NOME?
Y/014	Cemento - tipo 325	q.le		€ 11,00						#NOME?	#NOME?		#NOME?	#NOME?
Y/015	Pannello in polistirene tipo Emmedue PST mm 100	mq		€ 9,50						#NOME?	#NOME?		#NOME?	#NOME?
Y/016	Chiodi, filo di ferro	a stima		€ 1,00						#NOME?	#NOME?		#NOME?	#NOME?
Y/017	Chiusino per pozzetto	cad		€ 35,00						#NOME?	#NOME?		#NOME?	#NOME?
Y/018	Collante per ceramiche	Kg		€ 0,20						#NOME?	#NOME?		#NOME?	#NOME?
Y/019	Doghe di alluminio complete di struttura per controsoffitti	mq		€ 11,00						#NOME?	#NOME?		#NOME?	#NOME?
Y/020	Cordolo in pietra	ml		€ 20,00						#NOME?	#NOME?		#NOME?	#NOME?
Y/021	Colonna per lavabo	cad.		€ 29,00						#NOME?	#NOME?		#NOME?	#NOME?
Y/022	Solaio laterocemento cm 16	mq		€ 8,00						#NOME?	#NOME?		#NOME?	#NOME?
Y/023	Converse, scossaline in rame	Kg		€ 10,00						#NOME?	#NOME?		#NOME?	#NOME?
Y/024	Coppi	cad		€ 0,35						#NOME?	#NOME?		#NOME?	#NOME?
Y/025	Ferro - rete elettrosaldata	kg		€ 0,85						#NOME?	#NOME?		#NOME?	#NOME?
Y/026	Ferro - rete Pernervometal tipo 5	mq.		€ 3,10						#NOME?	#NOME?		#NOME?	#NOME?
Y/027	Ferro - Travi IPE, HE, UPN	Kg		€ 0,86						#NOME?	#NOME?		#NOME?	#NOME?
Y/028	Ferro ad aderenza migliorata - Fe B 38K – 44K	Kg		€ 0,55						#NOME?	#NOME?		#NOME?	#NOME?
Y/029	Ferro lavorato	kg		€ 2,52						#NOME?	#NOME?		#NOME?	#NOME?
Y/030	Ferro profilato T, L, Piatto	kg		€ 1,20						#NOME?	#NOME?		#NOME?	#NOME?
Y/031	Foglio polietilene	mq		€ 0,42						#NOME?	#NOME?		#NOME?	#NOME?
Y/032	Grassello	q.le		€ 6,50						#NOME?	#NOME?		#NOME?	#NOME?
Y/033	Grigliato elettroforgiato	Kg		€ 1,80									#NOME?	#NOME?
Y/034	Guaina asfaltica retinata da 4 mm con supporto in ardesia.	mq		€ 5,30									#NOME?	#NOME?
Y/035	Guaina asfaltica retinata da 4 mm.	mq		€ 5,00									#NOME?	#NOME?
Y/036	Infissi in alluminio	mq		€ 110,00									#NOME?	#NOME?
Y/037	Lamiera grecata	Kg		€ 1,00									#NOME?	#NOME?
Y/038	Lamiera in rame lavorata	kg		€ 8,60									#NOME?	#NOME?
Y/039	Lamiera zincata preverniciata	Kg		€ 1,80									#NOME?	#NOME?
Y/040	Laterizi forati 10x25x25 cm	cad		€ 0,30									#NOME?	#NOME?
Y/041	Lavabo a canale	cad.		€ 75,00									#NOME?	#NOME?
Y/042	Lavabo disabili	cad.		€ 286,00									#NOME?	#NOME?
Y/043	Legname abete in tavole sottomisura mm 25	mc		€ 215,00									#NOME?	#NOME?
Y/044	Legname abete in travi sottomisura	mc		€ 195,00									#NOME?	#NOME?
Y/045	Legname Castagno in tavole 1^ scelta	mc		€ 880,00									#NOME?	#NOME?
Y/046	Legname Castagno in travi 1^ scelta	mc		€ 880,00									#NOME?	#NOME?
Y/047	Legno abete per infissi	mc		€ 510,00									#NOME?	#NOME?
Y/048	Legno douglas per portoni	mc		€ 990,00									#NOME?	#NOME?
Y/049	Malta premiscelata per intonaco	mq		€ 3,50									#NOME?	#NOME?
Y/050	Marmo: Bianco Statuario (lucidato) da cm. 2	mq.		€ 120,00									#NOME?	#NOME?
Y/051	Marmo: Carrara (grezzo) da cm 2	mq		€ 60,00									#NOME?	#NOME?
Y/052	Mattoni artigianali formato 25x30 cm	mq		€ 17,00									#NOME?	#NOME?
Y/053	Laterizio forato da 8x25x25 cm	cad		€ 0,26									#NOME?	#NOME?
Y/054	Mattoni in cotto	cad		€ 0,20									#NOME?	#NOME?
Y/055	Membrana bituminosa	mq		€ 4,50									#NOME?	#NOME?
Y/056	Membrana impermeabile anti-radice mm 4	mq		€ 6,00									#NOME?	#NOME?
Y/057	Miscelatore per doccia, asta e soffione	cad.		€ 50,00									#NOME?	#NOME?
Y/058	Porta in alluminio verniciato	cad		€ 95,00									#NOME?	#NOME?
Y/059	Oneri per smaltimento rifiuti in discarica	q.le		€ 1,20									#NOME?	#NOME?
Y/060	Pannelli in cartongesso mm 13 compreso struttura	mq		€ 5,50									#NOME?	#NOME?
Y/061	Pannelli sandwitch	mq		€ 25,00									#NOME?	#NOME?
Y/062	Pavimento in gres porcellanato	mq		€ 8,50									#NOME?	#NOME?
Y/063	Pavimento marmette (25*25)	mq		€ 4,40									#NOME?	#NOME?
Y/064	Pluviale in PVC diam. 100	ml		€ 8,00									#NOME?	#NOME?
Y/065	Porta interna in legno 60-70-80 cm	cad		€ 100,00									#NOME?	#NOME?
Y/066	Pietra calcarea da cm. 3	mq		€ 52,00									#NOME?	#NOME?
Y/067	Pietra calcarea in basolato cm 10	mq		€ 38,00									#NOME?	#NOME?
Y/068	Pietra calcarea per muratura	mc		€ 200,00									#NOME?	#NOME?
Y/069	Pietra cm 3 per soglie	mq		€ 60,00									#NOME?	#NOME?
Y/070	Pietra da taglio lavorata	mq		€ 160,00									#NOME?	#NOME?
Y/071	Pietra massello dim. 1x0,30x0,10	mq		€ 100,00									#NOME?	#NOME?
Y/072	Porta interna in rovere 60-70-80	cad		€ 110,00									#NOME?	#NOME?
Y/073	Porta interna in PVC 60-70-80	cad		€ 60,00									#NOME?	#NOME?
Y/074	Pietrame per vespaio	mc		€ 12,00									#NOME?	#NOME?
Y/075	Pietra per soglie per maggior spessore da 3cm a 5cm	mq		€ 30,00									#NOME?	#NOME?
Y/076	Pittura acrilica e lavabile	lt		€ 3,00									#NOME?	#NOME?
Y/077	Pittura al minio	Kg		€ 2,00									#NOME?	#NOME?
Y/078	Pittura minerale (grassello di calce e terre coloranti)	lt.		€ 3,00									#NOME?	#NOME?
Y/079	Pittura poliuretanica	Kg		€ 2,00									#NOME?	#NOME?
Y/080	Pittura tempera	Kg		€ 0,90									#NOME?	#NOME?
Y/081	Pozzetto cemento 60x60	cad		€ 20,00									#NOME?	#NOME?
Y/082	Pozzetto in cemento 40x40	cad		€ 8,00									#NOME?	#NOME?
Y/083	Premiscelato intonaco antifiamma	mq		€ 10,00									#NOME?	#NOME?
Y/084	Primer bituminoso	Kg		€ 1,20									#NOME?	#NOME?
Y/085	Prodotto protettivo idrorepellente	Kg		€ 5,00									#NOME?	#NOME?
Y/086	Profilati in rame	kg		€ 5,62									#NOME?	#NOME?
Y/087	Profili, armature pernervometal	mq		€ 29,00									#NOME?	#NOME?
Y/088	Resina epossidica	Kg		€ 9,00									#NOME?	#NOME?
Y/089	Resina: Antiritiro/Fluidificante	kg.		€ 1,43									#NOME?	#NOME?
Y/090	Resina: Silanica	kg.		€ 9,68									#NOME?	#NOME?
Y/091	Resina: consolidante corticale	kg.		€ 7,75									#NOME?	#NOME?
Y/092	Rivestimento maioliche di colore bianco	mq		€ 6,00									#NOME?	#NOME?
Y/093	Rubinetto miscelatore	cad.		€ 55,00									#NOME?	#NOME?
Y/094	Sabbia di cava	mc		€ 19,76									#NOME?	#NOME?
Y/095	Sabbia di fiume lavata	mc		€ 15,88									#NOME?	#NOME?
Y/096	Solaio con travi in legno e tavolato	mq		€ 68,00									#NOME?	#NOME?
Y/097	Ossido di alluminio	Kg		€ 1,50									#NOME?	#NOME?
Y/098	Filler di quarzo	Kg		€ 1,00									#NOME?	#NOME?
Y/099	Tavelle	mq		€ 4,10									#NOME?	#NOME?
Y/100	Tavelloni (80-100*25*10)	mq		€ 6,68									#NOME?	#NOME?
Y/101	Tavolato abete	mc		€ 380,00									#NOME?	#NOME?
Y/102	Pannello in polistirene tipo PST mm 140	mq		€ 12,00									#NOME?	#NOME?
Y/103	Tegola di reimpiego	cad.		€ 0,97									#NOME?	#NOME?
Y/104	Telo per schermatura andito	mq		€ 0,48									#NOME?	#NOME?
Y/105	Terre colorate	Kg.		€ 7,00									#NOME?	#NOME?
Y/106	Trementina, olio di lino crudo	a stima		€ 1,20									#NOME?	#NOME?
Y/107	Tubo di ghisa Ø100	cad		€ 25,00									#NOME?	#NOME?
Y/108	Tubo pvc ø110	ml		€ 3,60									#NOME?	#NOME?
Y/109	Tubo pvc ø40	ml		€ 1,64									#NOME?	#NOME?
Y/110	Vaso all'inglese	cad.		€ 62,00									#NOME?	#NOME?
Y/111	Vaso-bidet disabili	cad.		€ 280,00									#NOME?	#NOME?
Y/112	Vernice antiruggine	lt		€ 3,87									#NOME?	#NOME?
Y/113	Bidet	cad		€ 54,00									#NOME?	#NOME?
Y/114	Vernice smalto (ferro e legno)	lt		€ 5,42									#NOME?	#NOME?
Y/115	Vernice: diluente	lt		€ 0,77									#NOME?	#NOME?
Y/116	Vernice convertitore di ruggine	lt		€ 5,00									#NOME?	#NOME?
Y/117	Vetro camera 4.12.4.	mq		€ 19,50									#NOME?	#NOME?
Y/118	Vetro lucido semplice	mq		€ 6,01									#NOME?	#NOME?
Y/119	Vetro: VISARM s=mm. 9-11	mq.		€ 35,00									#NOME?	#NOME?
Y/120	Viti, borchie, fissaggi, bulloni	a stima		€ 1,00									#NOME?	#NOME?
Y/121	Polpa di cellulosa	Kg		€ 5,00									#NOME?	#NOME?
Y/122	Carbonato ammonio	lt		€ 6,50									#NOME?	#NOME?
Y/123	Maniglione antipanico	cad		€ 150,00									#NOME?	#NOME?
Y/124	Asta di manovra per vasistas	cad		€ 35,00									#NOME?	#NOME?
Y/125	Portoni a libro in acciao	mq		€ 120,00									#NOME?	#NOME?
Y/126	Zincatura a caldo	Kg		€ 0,50									#NOME?	#NOME?
Y/127	Guaina bitumopolimera s=2mm	mq		€ 3,50									#NOME?	#NOME?
Y/128	Film in alluminio	mq		€ 2,20									#NOME?	#NOME?
Y/129	Lamiera di alluminio	Kg		€ 3,20									#NOME?	#NOME?
Y/130	Policarbonato 8mm	mq		€ 75,00									#NOME?	#NOME?
Y/131	Piatto doccia 70x70	cad		€ 55,00									#NOME?	#NOME?
Y/132	Maniglione perimetrale bagno disabili	cad		€ 167,00									#NOME?	#NOME?
Y/133	Maniglione porta bagno disabili	cad		€ 53,00									#NOME?	#NOME?
Y/134	Accessori bagno: portarotolo	cad		€ 8,00									#NOME?	#NOME?
Y/178	Cavo multipolare FG7 5x25 mmq	ml		€ 13,70										#NOME?
Y/422	Sportello di copertura collettore in lamiera di acciaio. -H x L x P = 450 x 400 x 140.	cad		€ 13,87	0,00%					#NOME?	#NOME?		#NOME?	#NOME?
Fine elenco	Questa riga NON deve essere cancellata, MAI!!! (ma può rimanere tranquillamente NASCOSTA!)							Fine elenco						#NOME?
NOTE E SPECIFICHE

	Prezzario di Riferimento:	Campania 2011
1) Per esigenze tecniche e di spazio alcune descrizioni di voce sono state abbreviate e/o possono risultare troncate:
considerato che le voci sono estratte da un prezzario ufficiale, la descrizione completa contenuta in quell'elenco
rappresenta in ogni caso il riferimento normativo e contrattuale di base, ed a questo ci si deve riferire nel caso di dubbi interpretativi.
2) Se la colonna successiva a "Cod. origine prezzo" contiene "AP" la voce è riferita a voci costruite con analisi del prezzo.
3) Nel caso un prezzo del materiale elementare non sia disponibile nel prezziario ufficiale sono stati utilizzati i prezzi medi correnti di
mercato, e nella colonna "cod. origine prezzo" e indicato come PM
4) Nel presente Computo metrico Estimativo il formato delle valute visualizza solo due decimali in arrotondamento. Ma per
ottenere la massima precisione si è scelto di mantenere tutti i decimali senza operare realmente degli arrotondamenti.
La mancata visualizzazione di tutte le cifre decimali potrebbe - in taluni casi - generare delle piccole incongruenze visuali nei
centesimi dei singoli conteggi, ma garantisce nel contempo la massima precisione possibile nei risultati finali!

## Analisi di Prezzo
inizio analisi AVCP		-	-	-

COD./N.	DESCRIZIONE	UNITA' DI MISURA	QUANTITA'	PREZZO UNITARIO	IMPORTI PARZIALI	IMPORTI TOTALI	INCIDENZA % SUL TOTALE COSTI DIRETTI	incidenza manodopera	importo manodopera	importo sicurezza
AP	<<<Scrivi la descrizione della nuova voce da analizzare	U.M. ??		€/U.M. ??		#RIF!		#RIF!	#RIF!	#RIF!
	MANODOPERA
1C.01.040.0100.c	Perforazioni su murature in mattoni pieni, pietrame o miste eseguite con idonea attrezzatura a sola rotazione a velocità ridotta, a qualsiasi altezza, profondità e giacitura, per spinottature, cuciture, legamenti murari, tirantature, iniezioni, canalizzazioni. Comprese assistenze murarie, opere provvisionali, piani di lavoro, apparecchi guida, pulizia del perforo, allontanamento macerie: - con diametro da 36 a 65 mm	m	0,000	€ 51,320	€ 0,000			0,00%	€ 0,000
Pesca... o Seleziona il codice	#N/D	#N/D	0,000	#N/D	#N/D			#N/D	#N/D
Pesca... o Seleziona il codice	#N/D	#N/D	0,000	#N/D	#N/D			#N/D	#N/D
A					totale manodopera	#RIF!	#RIF!
	MATERIALI
Pesca... o Seleziona il codice	#N/D	#N/D	0,000	#N/D	#N/D			#N/D	#N/D
B					totale materiali	#RIF!	#RIF!
	NOLI
Pesca... o Seleziona il codice	#N/D	#N/D	0,000	#N/D	#N/D			#N/D	#N/D
C					totale noli	#RIF!	#RIF!
	TRASPORTI
Pesca... o Seleziona il codice	#N/D	#N/D	0,000	#N/D	#N/D			#N/D	#N/D
D					totale trasporti	#RIF!	#RIF!
	ALTRE FORNITURE E PRESTAZIONI
Pesca... o Seleziona il codice	#N/D	#N/D	0,000	#N/D	#N/D			#N/D	#N/D
E					totale altre forniture e prestazioni	#RIF!	#RIF!
F					totale costi diretti (A+B+C+D+E)	#RIF!	#RIF!
G			Spese Generali (calcolate su F)	15,00%	#RIF!
H			Utili d'Impresa (calcolata su F+G)	10,00%	#RIF!
I					totale costi indiretti (Spese Generali e Utili d'Impresa) (G+H)	#RIF!
L					prezzo unitario offerto (F+I)	#RIF!
----						-	-	-	-	-

COD./N.	DESCRIZIONE	UNITA' DI MISURA	QUANTITA'	PREZZO UNITARIO	IMPORTI PARZIALI	IMPORTI TOTALI	INCIDENZA % SUL TOTALE COSTI DIRETTI	incidenza manodopera	importo manodopera	importo sicurezza
ddd	<<<Scrivi la descrizione della nuova voce da analizzare	U.M. ??		€/U.M. ??		#RIF!		#RIF!	#RIF!	#RIF!
	MANODOPERA
Pesca... o Seleziona il codice	#N/D	#N/D	0,000	#N/D	#N/D			#N/D	#N/D
Pesca... o Seleziona il codice	#N/D	#N/D	0,000	#N/D	#N/D			#N/D	#N/D
Pesca... o Seleziona il codice	#N/D	#N/D	0,000	#N/D	#N/D			#N/D	#N/D
A					totale manodopera	#RIF!	#RIF!
	MATERIALI
Pesca... o Seleziona il codice	#N/D	#N/D	0,000	#N/D	#N/D			#N/D	#N/D
B					totale materiali	#RIF!	#RIF!
	NOLI
Pesca... o Seleziona il codice	#N/D	#N/D	0,000	#N/D	#N/D			#N/D	#N/D
C					totale noli	#RIF!	#RIF!
	TRASPORTI
Pesca... o Seleziona il codice	#N/D	#N/D	0,000	#N/D	#N/D			#N/D	#N/D
D					totale trasporti	#RIF!	#RIF!
	ALTRE FORNITURE E PRESTAZIONI
Pesca... o Seleziona il codice	#N/D	#N/D	0,000	#N/D	#N/D			#N/D	#N/D
E					totale altre forniture e prestazioni	#RIF!	#RIF!
F					totale costi diretti (A+B+C+D+E)	#RIF!	#RIF!
G			Spese Generali (calcolate su F)	15,00%	#RIF!
H			Utili d'Impresa (calcolata su F+G)	10,00%	#RIF!
I					totale costi indiretti (Spese Generali e Utili d'Impresa) (G+H)	#RIF!
L					prezzo unitario offerto (F+I)	#RIF!
----						-	-	-	-	-

COD./N.	DESCRIZIONE	UNITA' DI MISURA	QUANTITA'	PREZZO UNITARIO	IMPORTI PARZIALI	IMPORTI TOTALI	INCIDENZA % SUL TOTALE COSTI DIRETTI	incidenza manodopera	importo manodopera	importo sicurezza
hg	<<<Scrivi la descrizione della nuova voce da analizzare	U.M. ??		€/U.M. ??		#RIF!		#RIF!	#RIF!	#RIF!
	MANODOPERA
Pesca... o Seleziona il codice	#N/D	#N/D	0,000	#N/D	#N/D			#N/D	#N/D
Pesca... o Seleziona il codice	#N/D	#N/D	0,000	#N/D	#N/D			#N/D	#N/D
Pesca... o Seleziona il codice	#N/D	#N/D	0,000	#N/D	#N/D			#N/D	#N/D
A					totale manodopera	#RIF!	#RIF!
	MATERIALI
Pesca... o Seleziona il codice	#N/D	#N/D	0,000	#N/D	#N/D			#N/D	#N/D
B					totale materiali	#RIF!	#RIF!
	NOLI
Pesca... o Seleziona il codice	#N/D	#N/D	0,000	#N/D	#N/D			#N/D	#N/D
C					totale noli	#RIF!	#RIF!
	TRASPORTI
Pesca... o Seleziona il codice	#N/D	#N/D	0,000	#N/D	#N/D			#N/D	#N/D
D					totale trasporti	#RIF!	#RIF!
	ALTRE FORNITURE E PRESTAZIONI
Pesca... o Seleziona il codice	#N/D	#N/D	0,000	#N/D	#N/D			#N/D	#N/D
E					totale altre forniture e prestazioni	#RIF!	#RIF!
F					totale costi diretti (A+B+C+D+E)	#RIF!	#RIF!
G			Spese Generali (calcolate su F)	15,00%	#RIF!
H			Utili d'Impresa (calcolata su F+G)	10,00%	#RIF!
I					totale costi indiretti (Spese Generali e Utili d'Impresa) (G+H)	#RIF!
L					prezzo unitario offerto (F+I)	#RIF!
----						-	-	-	-	-

COD./N.	DESCRIZIONE	UNITA' DI MISURA	QUANTITA'	PREZZO UNITARIO	IMPORTI PARZIALI	IMPORTI TOTALI	INCIDENZA % SUL TOTALE COSTI DIRETTI	incidenza manodopera	importo manodopera	importo sicurezza
rrr	<<<Scrivi la descrizione della nuova voce da analizzare	U.M. ??		€/U.M. ??		#RIF!		#RIF!	#RIF!	#RIF!
	MANODOPERA
Pesca... o Seleziona il codice	#N/D	#N/D	0,000	#N/D	#N/D			#N/D	#N/D
Pesca... o Seleziona il codice	#N/D	#N/D	0,000	#N/D	#N/D			#N/D	#N/D
Pesca... o Seleziona il codice	#N/D	#N/D	0,000	#N/D	#N/D			#N/D	#N/D
A					totale manodopera	#RIF!	#RIF!
	MATERIALI
Pesca... o Seleziona il codice	#N/D	#N/D	0,000	#N/D	#N/D			#N/D	#N/D
B					totale materiali	#RIF!	#RIF!
	NOLI
Pesca... o Seleziona il codice	#N/D	#N/D	0,000	#N/D	#N/D			#N/D	#N/D
C					totale noli	#RIF!	#RIF!
	TRASPORTI
Pesca... o Seleziona il codice	#N/D	#N/D	0,000	#N/D	#N/D			#N/D	#N/D
D					totale trasporti	#RIF!	#RIF!
	ALTRE FORNITURE E PRESTAZIONI
Pesca... o Seleziona il codice	#N/D	#N/D	0,000	#N/D	#N/D			#N/D	#N/D
E					totale altre forniture e prestazioni	#RIF!	#RIF!
F					totale costi diretti (A+B+C+D+E)	#RIF!	#RIF!
G			Spese Generali (calcolate su F)	15,00%	#RIF!
H			Utili d'Impresa (calcolata su F+G)	10,00%	#RIF!
I					totale costi indiretti (Spese Generali e Utili d'Impresa) (G+H)	#RIF!
L					prezzo unitario offerto (F+I)	#RIF!
----						-	-	-	-	-

COD./N.	DESCRIZIONE	UNITA' DI MISURA	QUANTITA'	PREZZO UNITARIO	IMPORTI PARZIALI	IMPORTI TOTALI	INCIDENZA % SUL TOTALE COSTI DIRETTI	incidenza manodopera	importo manodopera	importo sicurezza
x	<<<Scrivi la descrizione della nuova voce da analizzare	U.M. ??		€/U.M. ??		#RIF!		#RIF!	#RIF!	#RIF!
	MANODOPERA
Pesca... o Seleziona il codice	#N/D	#N/D	0,000	#N/D	#N/D			#N/D	#N/D
Pesca... o Seleziona il codice	#N/D	#N/D	0,000	#N/D	#N/D			#N/D	#N/D
Pesca... o Seleziona il codice	#N/D	#N/D	0,000	#N/D	#N/D			#N/D	#N/D
A					totale manodopera	#RIF!	#RIF!
	MATERIALI
Pesca... o Seleziona il codice	#N/D	#N/D	0,000	#N/D	#N/D			#N/D	#N/D
B					totale materiali	#RIF!	#RIF!
	NOLI
Pesca... o Seleziona il codice	#N/D	#N/D	0,000	#N/D	#N/D			#N/D	#N/D
C					totale noli	#RIF!	#RIF!
	TRASPORTI
Pesca... o Seleziona il codice	#N/D	#N/D	0,000	#N/D	#N/D			#N/D	#N/D
D					totale trasporti	#RIF!	#RIF!
	ALTRE FORNITURE E PRESTAZIONI
Pesca... o Seleziona il codice	#N/D	#N/D	0,000	#N/D	#N/D			#N/D	#N/D
E					totale altre forniture e prestazioni	#RIF!	#RIF!
F					totale costi diretti (A+B+C+D+E)	#RIF!	#RIF!
G			Spese Generali (calcolate su F)	15,00%	#RIF!
H			Utili d'Impresa (calcolata su F+G)	10,00%	#RIF!
I					totale costi indiretti (Spese Generali e Utili d'Impresa) (G+H)	#RIF!
L					prezzo unitario offerto (F+I)	#RIF!
----						-	-	-	-	-

Fine ANALISI		Questa riga NON deve essere cancellata, MAI!!! (ma può rimanere tranquillamente NASCOSTA!)			Fine ANALISI	Fine ANALISI

## COMPUTO
N.	Articolo	DESIGNAZIONE DEI LAVORI / E DELLE SOMMINISTRAZIONI	U.M.		P.U. / Coeff.	Lung.	Larg.	Alt. / Peso	Quantità	Quantità perizia di variante	Prezzo / Unitario €	Quantità 1° SAL	Quantità 2° SAL	Quantità 3° SAL	Quantità 4° SAL	Quantità 5° SAL	DI CUI / SICUREZZA €	Importo €	PREZZO TOTALE PERIZIA DI VARIANTE €	Positivi €	Negativi €	PREZZO TOTALE 1° SAL €	PREZZO TOTALE 2° SAL €	PREZZO TOTALE 3° SAL €	PREZZO TOTALE 4° SAL €	PREZZO TOTALE 5° SAL €	SICUREZZA / INCLUSA / UNITARIA / €	Residui / differenze	Incidenza manodopera %	Importo / Manodopera €	tag Categorie	tag SottoCategorie	tag A	tag B	tag C	prezzo totale computo sole voci senza errori	Totale dei SAL	Figure e / annotazioni	Totali / SottoCategorie €	Totali / Categorie €	Importo manodop. / Per categoria €		riservato per annotare il numero della voce	Parziale / del solo / SAL 1	Progressivo / Quantità / al SAL 1	Progressivo / IMPORTI / al SAL 1 €	Residui/ / differenze	Progressivo / IMPORTI / MANODOPERA / al SAL 1 €	Progressivo / Importi / Sicurezza / inclusa / al SAL 1 €	Parziale / del solo / SAL 2	Progressivo / Quantità / al SAL 2	Progressivo / IMPORTI / al SAL 2 €	Residui/ / differenze	Progressivo / IMPORTI / MANODOPERA / al SAL 2 €	Progressivo / Importi / Sicurezza / inclusa / al SAL 2 €	Parziale / del solo / SAL 3	Progressivo / Quantità / al SAL 3	Progressivo / IMPORTI / al SAL 3 €	Residui/ / differenze	Progressivo / IMPORTI / MANODOPERA / al SAL 3 €	Progressivo / Importi / Sicurezza / inclusa / al SAL 3 €
						Riassuntiva Totali computo (NB: non appare in stampa)												€ 482.508,32	#RIF!	#RIF!	#RIF!	#RIF!	#RIF!	#RIF!	#RIF!	#RIF!	€ 144,05	#RIF!	0,845%	€ 4.077,50						€ 482.508,32			€ 358.768,26	€ 358.768,26	€ 4.077,50

	1	Primo lotto																€ 482.508,32											0,85%	€ 4.077,50	1									€ 358.768,26	€ 4.077,50

	1.1	Ponteggi, puntellature, oneri di sicurezza																€ 358.359,10											0,94%	€ 3.364,42	1	1							€ 358.359,10

1	np011	Restauro e ripresentazione estetica di paramento murario a vista in mattoni di cotto, mediante riproposizione nei giunti di malta di calce premiscelata portata a colore con aggiunta di inerti, terre colorate e cocci di argilla cotta, compreso: - reintegrazione generalizzata di piccole lacune con materiale in cotto con tecnologia costruttiva e tessitura analoghi a qualli esistenti; - risanamento delle lesioni con passanti con operazioni puntuali di cuci-scuci; - rimozione manuale di stuccature e qualsiasi recente sovrapposizione che risulti incompatibile; compreso quanto necessario per permettere la ottimale lettura della tessitura dell'intero apparato murale.						-	mq			-	-	-	-	-															1	1	R	Cx	np011
		ponteggio esterno:														0,00															1	1	R	Cx	np011
		corpo A			600,00				600,00	600,00						0,00															1	1	R	Cx	np011
		corpo B			900,00				900,00	900,00						0,00															1	1	R	Cx	np011
		ponteggio interno:														0,00															1	1	R	Cx	np011
		corpo A			950,00				950,00	950,00						0,00															1	1	R	Cx	np011
		corpo B			850,00				850,00	850,00						0,00															1	1	R	Cx	np011
								SOMMANO	3.300,00	3.300,00	€ 97,00	0,00	0,00	0,00	0,00	0,00	€ 41.613,00	€ 320.100,00	€ 320.100,00	€ 0,00	€ 0,00	€ 0,00	€ 0,00	€ 0,00	€ 0,00	€ 0,00	€ 12,61	€ 320.100,00	0,00%	€ 0,00	1	1	R	Cx	np011	320.100,00	€ 0,00						1
																															1	1	R	Cx	1C.01.020.0150
2	1C.01.020.0150	Demolizione di strutture in ferro, mediante tagli, demolizioni di parti murarie, abbassamento, carico, trasporto ad impianti di stoccaggio, di recupero o a discarica.						-	kg	kg		-	-	-	-	-															1	1	R	Cx	1C.01.020.0150
		- vedi voce n.1 - art. np011 [mq]			3.300,00			2,00	6.600,00	6.600,00																					1	1	R	Cx	1C.01.020.0150
								SOMMANO	6.600,00	6.600,00	€ 1,09	0,00	0,00	0,00	0,00	0,00	€ 935,22	€ 7.194,00	€ 7.194,00	€ 0,00	€ 0,00	€ 0,00	€ 0,00	€ 0,00	€ 0,00	€ 0,00	€ 0,14	€ 7.194,00	0,00%	€ 0,00	1	1	R	Cx	1C.01.020.0150	7.194,00	€ 0,00						2
																															1	1	R	Cx	A/04
3	A/04	(An. a/04) Nolo di puntellature metalliche (tubo-giunto) o nolo di ponteggio in particolari condizioni (strapiombo, integrazioni, ecc.), in opera con recupero del materiale impiegato ed eseguite secondo le indicazioni di progetto (se richiesto dalla D.L.). Eseguite a qualsiasi altezza, compreso le integrazioni in legname e qualsiasi altro onere relativo per l'ancoraggio al piede ed alle pareti da puntellare; nonchè il trasporto, lo smontaggio e quant'altro necessario. Da computarsi a tubo-giunto in opera. Per i primi sei mesi di impiego						-	cad.	cad.		-	-	-	-	-															1	1	R	Cx	A/04
		per puntellature ed integrazioni ponteggi a sbalzo			550,00				550,00	550,00																					1	1	R	Cx	A/04
								SOMMANO	550,00	550,00	€ 8,55	0,00	0,00	0,00	0,00	0,00	€ 611,33	€ 4.702,50	€ 4.702,50	€ 0,00	€ 0,00	€ 0,00	€ 0,00	€ 0,00	€ 0,00	€ 0,00	€ 1,11	€ 4.702,50	0,00%	€ 0,00	1	1	R	Cx	A/04	4.702,50	€ 0,00						3
																															1	1	R	Cx	A/03
4	A/03	(An. a/03) Nolo di tavolato di legname di abete di spessore m/m 50, per la formazione dei piani di lavoro (di larghezza superiore a m. 1,50) dato in opera, secondo le norme della prevenzione infortuni, su esistente puntellatura o per tavolati di servizio per volte, soffitti, archi, ecc. Per tutta la durata dei lavori, compreso il trasporto sul posto, il tiro in alto, lo smontaggio ad opera ultimata ed il ritorno al deposito.						-	mq.	mq.		-	-	-	-	-															1	1	R	Cx	A/03
		corpo A e corpo B			500,00				500,00	500,00																					1	1	R	Cx	A/03
		per puntellature ed integrazioni ponteggi a sbalzo			550,00				550,00	550,00																					1	1	R	Cx	A/04
		per puntellature ed integrazioni ponteggi a sbalzo			550,00				550,00	550,00																					1	1	R	Cx	A/04
		per puntellature ed integrazioni ponteggi a sbalzo			550,00				550,00	550,00																					1	1	R	Cx	A/04
								SOMMANO	2.150,00	#RIF!	€ 3,74	#RIF!	#RIF!	#RIF!	#RIF!	#RIF!	€ 1.045,33	€ 8.041,00	#RIF!	#RIF!	#RIF!	#RIF!	#RIF!	#RIF!	#RIF!	#RIF!	€ 0,49	#RIF!	0,00%	€ 0,00	1	1	R	Cx	A/03	8.041,00	#RIF!						4
																															1	1	R	Cx	s.01.006.04
5	s.01.006.04	Recinzione provvisionale di aree di cantiere con rete in polietilene ad alta densità di peso non inferiore a 220 gr/mq indeformabile di color arancio brillante a maglie ovoidali, resistenza a trazione non inferiore a 1100 kg/m sostenuta da appositi paletti zincati infissi nel terreno ad una distanza non superiore a m 1,5. Fornitura per altezza pari a m 2,00.						-	mq			-	-	-	-	-															1	1	R	Cx	s.01.006.04
		recinzione area di cantiere			200,00		2,00		400,00	400,00																					1	1	R	Cx	s.01.006.04
								SOMMANO	400,00	400,00	€ 14,85	0,00	0,00	0,00	0,00	0,00	€ 772,20	€ 5.940,00	€ 5.940,00	€ 0,00	€ 0,00	€ 0,00	€ 0,00	€ 0,00	€ 0,00	€ 0,00	€ 1,93	€ 5.940,00	56,64%	€ 3.364,42	1	1	R	Cx	s.01.006.04	5.940,00	€ 0,00						5
																															1	1	R	Cx	L/01
6	L/01	(An. l/01) Copertura provvisoria con lamiera zincata ondulata di spessore 8/10 mm. compreso l'orditura metallica o in legname a sostegno, i ganci per l'ancoraggio e quant'altro relativo, nonchè il trasporto di andata e ritorno e relativo smontaggio a lavori ultimati, a qualsiasi altezza. Eseguita su esistente ponteggio tubolare metallico, da pagarsi a parte. Da computarsi per l'effettiva superficie messa in opera e per tutta la durata dei lavori.						-	mq.	mq.		-	-	-	-	-															1	1	R	Cx	L/01
		copertura corpo A			440,00				440,00	440,00																					1	1	R	Cx	L/01
								SOMMANO	440,00	440,00	€ 28,14	0,00	0,00	0,00	0,00	0,00	€ 1.609,61	€ 12.381,60	€ 12.381,60	€ 0,00	€ 0,00	€ 0,00	€ 0,00	€ 0,00	€ 0,00	€ 0,00	€ 3,66	€ 12.381,60	0,00%	€ 0,00	1	1	R	Cx	L/01	12.381,60	€ 0,00						6

	1.2	Demolizioni, rimozioni																€ 124.149,22											0,57%	€ 713,09	1	2							€ 409,16

																															1	2	R	Cx	1C.01.060.0050.b
7	1C.01.060.0050.b	Demolizione di comignoli e torrini prefabbricati o in muratura. Compreso l'abbassamento delle macerie ed il carico con qualsiasi mezzo, il trasporto agli impianti di stoccaggio, di recupero o a discarica. Esclusi gli oneri di smaltimento: - in muratura di mattoni pieni o forati.						-	cad	cad		-	-	-	-	-															1	2	R	Cx	1C.01.060.0050.b
		corpo A		5,00						5,00																					1	2	R	Cx	1C.01.060.0050.b
		corpo B		18,00						18,00																					1	2	R	Cx	1C.01.060.0050.b
								SOMMANO	0,00	23,00	€ 37,35	0,00	0,00	0,00	0,00	0,00	€ 0,00	€ 0,00	€ 859,05	€ 859,05	€ 0,00	€ 0,00	€ 0,00	€ 0,00	€ 0,00	€ 0,00	€ 4,86	€ 0,00	0,00%	€ 0,00	1	2	R	Cx	1C.01.060.0050.b	0,00	€ 0,00						7
																															1	2	R	Cx	1C.01.180.0040
8	1C.01.180.0040	Demolizione di canne fumarie in elementi prefabbricati di cemento o laterizio, di qualsiasi dimensione, compreso trasporto all'esterno, accatastamento, carico e trasporto delle macerie ad impianti di stoccaggio, di recupero o a discarica autorizzata. Esclusi oneri di smaltimento						-	m	m		-	-	-	-	-															1	2	R	Cx	1C.01.180.0040
		corpo A		5,00	6,40				6,40	32,00																					1	2	R	Cx	1C.01.180.0040
		corpo B		18,00	4,20				4,20	75,60																					1	2	R	Cx	1C.01.180.0040
								SOMMANO	10,60	107,60	€ 38,60	0,00	0,00	0,00	0,00	0,00	€ 53,19	€ 409,16	€ 4.153,36	€ 3.744,20	€ 0,00	€ 0,00	€ 0,00	€ 0,00	€ 0,00	€ 0,00	€ 5,02	€ 409,16	0,00%	€ 0,00	1	2	R	Cx	1C.01.180.0040	409,16	€ 0,00						8
																															1	2	R	Cx	c/33
9	c/33	(An. c/33) Rimozione di infissi in legno o in ferro lamina, di qualunque tipo e superficie, con o senza vetri. Compreso la smuratura delle parti incassate, le mostre, i telai, i succieli, ecc., nonchè la discesa e l'accatastamento nei siti indicati dalla D.L. nell'ambito del cantiere.						-	mq.	mq.		-	-	-	-	-															1	2	R	Cx	c/33
		infissi interni ed esterni - corpo A e corpo B		190,00						190,00																					1	2	R	Cx	c/33
								SOMMANO	0,00	190,00	€ 10,70	0,00	0,00	0,00	0,00	0,00	€ 0,00	€ 0,00	€ 2.033,00	€ 2.033,00	€ 0,00	€ 0,00	€ 0,00	€ 0,00	€ 0,00	€ 0,00	€ 1,39	€ 0,00	0,00%	€ 0,00	1	2	R	Cx	c/33	0,00	€ 0,00						9
																															1	2	R	Cx	1C.01.020.0150
10	1C.01.020.0150	Demolizione di strutture in ferro, mediante tagli, demolizioni di parti murarie, abbassamento, carico, trasporto ad impianti di stoccaggio, di recupero o a discarica.						-	kg	kg		-	-	-	-	-															1	2	R	Cx	1C.01.020.0150
		grate, telai, travetti		450,00						450,00																					1	2	R	Cx	1C.01.020.0150
								SOMMANO	0,00	450,00	€ 1,09	0,00	0,00	0,00	0,00	0,00	€ 0,00	€ 0,00	€ 490,50	€ 490,50	€ 0,00	€ 0,00	€ 0,00	€ 0,00	€ 0,00	€ 0,00	€ 0,14	€ 0,00	0,00%	€ 0,00	1	2	R	Cx	1C.01.020.0150	0,00	€ 0,00						10
																															1	2	R	Cx	B.02.001.04
11	B.02.001.04	Demolizione completa di fabbricato, valutata a mc. vuoto per pieno compreso abbassamento e accatastamento nell'ambito del cantiere dei recuperi prescritti dalla Direzione lavori, il carico su automezzo, esclusi i ponteggi nonchè lo scarico ed il trasporto alle discariche autorizzate del materiale di risulta: . idem come 01) per demolizione ordinata eseguita a mano.						-	mc	mc		-	-	-	-	-															1	2	R	Cx	B.02.001.04
		corpo B - stecca stalle		832,00						832,00																					1	2	R	Cx	B.02.001.04
		1^ porcilaia		90,00						90,00																					1	2	R	Cx	B.02.001.04
								SOMMANO	0,00	922,00	€ 41,12	0,00	0,00	0,00	0,00	0,00	€ 0,00	€ 0,00	€ 37.912,64	€ 37.912,64	€ 0,00	€ 0,00	€ 0,00	€ 0,00	€ 0,00	€ 0,00	€ 5,35	€ 0,00	94,25%	€ 0,00	1	2	R	Cx	B.02.001.04	0,00	€ 0,00						11
																															1	2	R	Cx	B.02.003.01
12	B.02.003.01	Demolizione di tramezzi in mattoni pieni o forati, compresi relativi intonaci di qualsiasi tipo e spessore, a qualsiasi altezza, compreso abbassamento e accatastamento, nell'ambito del cantiere o del magazzino dell'Amministrazione, dei recuperi prescritti dalla Direzione lavori, compreso il carico su automezzo ed esclusi i ponteggi, trasporto e conferimento a discarica o ad impianto di trattamento dei materiali di risulta: tramezzi fino a 12-15 cm. di spessore finito;						-	mq			-	-	-	-	-															1	2	R	Cx	B.02.003.01
		corpo B - muri di tompagno ambienti ambienti residenziali		18,00	12,00				12,00	216,00																					1	2	R	Cx	B.02.003.01
								SOMMANO	12,00	216,00	€ 12,68	0,00	0,00	0,00	0,00	0,00	€ 19,78	€ 152,16	€ 2.738,88	€ 2.586,72	€ 0,00	€ 0,00	€ 0,00	€ 0,00	€ 0,00	€ 0,00	€ 1,65	€ 152,16	86,34%	€ 131,37	1	2	R	Cx	B.02.003.01	152,16	€ 0,00						12
																															1	2	R	Cx	c/02
13	c/02	(An. c/02) Demolizione totale o parziale di murature di qualsiasi genere e spessore, eseguita a mano ed a qualunque altezza o profondità compreso (se richiesto dalla D.L.) la cernita, la pulitura e l'accatastamento dei materiali riutilizzabili; escluso ponteggi, scarriolature e trasporto a rifiuto. Da computarsi per l'effettivo volume delle murature demolite.						-	mc.	mc.		-	-	-	-	-															1	2	R	Cx	c/02
		corpo A			40,00				40,00	40,00																					1	2	R	Cx	c/02
								SOMMANO	40,00	40,00	€ 90,01	0,00	0,00	0,00	0,00	0,00	€ 468,05	€ 3.600,40	€ 3.600,40	€ 0,00	€ 0,00	€ 0,00	€ 0,00	€ 0,00	€ 0,00	€ 0,00	€ 11,70	€ 3.600,40	0,00%	€ 0,00	1	2	R	Cx	c/02	3.600,40	€ 0,00						13
																															1	2	R	Cx	c/03
14	c/03	(An. c/03) Demolizione totale o parziale di strutture in cemento armato, di qualunque tipo, sagoma e spessore, eseguito completamente a mano ed a qualunque altezza; compreso l'accumulo nell'ambito del cantiere del materiale di risulta; escluso il trasporto a rifiuto ed eventuale scarriolatura. Per volumi inferiori a mc. 0,50.						-	mc.	mc.		-	-	-	-	-															1	2	R	Cx	c/03
		rimozione di architravi, scale, cordoli, marciapiedi - a stima			25,00				25,00	25,00																					1	2	R	Cx	c/03
								SOMMANO	25,00	25,00	€ 202,83	0,00	0,00	0,00	0,00	0,00	€ 659,20	€ 5.070,75	€ 5.070,75	€ 0,00	€ 0,00	€ 0,00	€ 0,00	€ 0,00	€ 0,00	€ 0,00	€ 26,37	€ 5.070,75	0,00%	€ 0,00	1	2	R	Cx	c/03	5.070,75	€ 0,00						14
																															1	2	R	Cx	1C.01.040.0010.a
15	1C.01.040.0010.a	Demolizione a sezione ristretta per alloggiamento di elementi strutturali, incassettature, fori isolati, passanti o ciechi, di qualunque forma, eseguita anche a pù riprese, con l'impiego di martello demolitore e di scalpello. Sono compresi la sagomatura del vano, la pulizia, l'allontanamento delle macerie con il carico e trasporto ad impianti di stoccaggio, di recupero o a discarica; le opere di presidio, i piani di lavoro. Esclusi i ponteggi, gli oneri di smaltimento. I prezzi devono essere applicati sul volume effettivo di scassi ciascuno con volume da 2,01 a 5 dmc. Su strutture in: - muratura di mattoni pieni, pietrame o miste, da 2,01 a 5 dmc						-	dmc	dmc		-	-	-	-	-															1	2	R	Cx	1C.01.040.0010.a
		a stima			500,00				500,00	500,00																					1	2	R	Cx	1C.01.040.0010.a
								SOMMANO	500,00	500,00	€ 6,15	0,00	0,00	0,00	0,00	0,00	€ 399,75	€ 3.075,00	€ 3.075,00	€ 0,00	€ 0,00	€ 0,00	€ 0,00	€ 0,00	€ 0,00	€ 0,00	€ 0,80	€ 3.075,00	0,00%	€ 0,00	1	2	R	Cx	1C.01.040.0010.a	3.075,00	€ 0,00						15
																															1	2	R	Cx	1C.01.060.0010.a
16	1C.01.060.0010.a	Rimozione del manto di copertura, esclusa l'orditura leggera, con movimentazione delle macerie nell'ambito del cantiere, cernita e pulizia del materiale riutilizzabile, carico e trasporto agli impianti di stoccaggio, di recupero o a discarica; esclusi gli oneri di smaltimento. - in tegole di laterizio, cemento e simili						-	mq			-	-	-	-	-															1	2	R	Cx	1C.01.060.0010.a
		copertura corpo A			290,00				290,00	290,00																					1	2	R	Cx	1C.01.060.0010.a
		copertura corpo B			790,00				790,00	790,00																					1	2	R	Cx	1C.01.060.0010.a
		prima porcilaia			33,00				33,00	33,00																					1	2	R	Cx	1C.01.060.0010.a
								SOMMANO	1.113,00	1.113,00	€ 13,65	0,00	0,00	0,00	0,00	0,00	€ 1.975,02	€ 15.192,45	€ 15.192,45	€ 0,00	€ 0,00	€ 0,00	€ 0,00	€ 0,00	€ 0,00	€ 0,00	€ 1,77	€ 15.192,45	0,00%	€ 0,00	1	2	R	Cx	1C.01.060.0010.a	15.192,45	€ 0,00						16
																															1	2	R	Cx	1C.01.060.0070.a
17	1C.01.060.0070.a	Disfacimento di manto impermeabile costituito da membrane bituminose, fogli sintetici, sia ad uno strato che a più strati alternati, su superfici orizzontali, verticali o comunque inclinate. Compresa la movimentazione con qualsiasi mezzo nell'ambito del cantiere; il carico e trasporto agli impianti di stoccaggio, di recupero o a discarica. Esclusi gli oneri di smaltimento. Per manti costituiti da: - membrane bituminose, fogli sintetici, sia ad uno strato che a più strati alternati.						-	mq			-	-	-	-	-															1	2	R	Cx	1C.01.060.0070.a
		prima porcilaia			35,00				35,00	35,00																					1	2	R	Cx	1C.01.060.0070.a
		corpo A			150,00				150,00	150,00																					1	2	R	Cx	1C.01.060.0070.a
		corpo B			380,00				380,00	380,00																					1	2	R	Cx	1C.01.060.0070.a
								SOMMANO	565,00	565,00	€ 4,42	0,00	0,00	0,00	0,00	0,00	€ 324,65	€ 2.497,30	€ 2.497,30	€ 0,00	€ 0,00	€ 0,00	€ 0,00	€ 0,00	€ 0,00	€ 0,00	€ 0,57	€ 2.497,30	0,00%	€ 0,00	1	2	R	Cx	1C.01.060.0070.a	2.497,30	€ 0,00						17
																															1	2	R	Cx	c/37
18	c/37	(An. c/37) Scomposizione di grossa orditura di tetti in legno, principale e secondaria, eseguita a qualsiasi altezza. Compreso l'onere per la rimozione di staffe in ferro, la smuratura delle parti murate, la discesa del materiale, la pulitura e l'accatastamento di quello riutilizzabile nell'ambito del cantiere. Da computarsi per il volume degli elementi smontati.						-	mc.	mc.		-	-	-	-	-															1	2	R	Cx	c/37
		corpo A			2,00				2,00	2,00																					1	2	R	Cx	c/37
		corpo B			11,00				11,00	11,00																					1	2	R	Cx	c/37
								SOMMANO	13,00	13,00	€ 215,05	0,00	0,00	0,00	0,00	0,00	€ 363,43	€ 2.795,65	€ 2.795,65	€ 0,00	€ 0,00	€ 0,00	€ 0,00	€ 0,00	€ 0,00	€ 0,00	€ 27,96	€ 2.795,65	0,00%	€ 0,00	1	2	R	Cx	c/37	2.795,65	€ 0,00						18
																															1	2	R	Cx	c/38
19	c/38	(An. c/38) Sovrapprezzo alla scomposizione della grossa orditura di tetti in legno, principale e secondaria, dovuto per lo smontaggio di parti isolate. Compreso la schiodatura e la rimozione di staffe in ferro, la smuratura di parti murate, la discesa del materiale, nonchè eventuali puntellature provvisorie e quant'altro occorrente.						-	mc.	mc.		-	-	-	-	-															1	2	R	Cx	c/38
		- vedi voce n.18 - art. c/37 [mc.]			13,00				13,00	13,00																					1	2	R	Cx	c/38
								SOMMANO	13,00	13,00	€ 42,15	0,00	0,00	0,00	0,00	0,00	€ 71,23	€ 547,95	€ 547,95	€ 0,00	€ 0,00	€ 0,00	€ 0,00	€ 0,00	€ 0,00	€ 0,00	€ 5,48	€ 547,95	0,00%	€ 0,00	1	2	R	Cx	c/38	547,95	€ 0,00						19
																															1	2	R	Cx	1C.01.070.0010.a
20	1C.01.070.0010.a	Demolizione di tavolati e tramezzi, realizzati con materiali di qualsiasi tipo, inclusi intonaci, rivestimenti, ecc., valutati per l'effettivo spessore misurato; compresi: i piani di lavoro, le opere provvisionali e di protezione; la movimentazione con qualsiasi mezzo meccanico o manuale delle macerie nell'ambito del cantiere; il carico e trasporto agli impianti di stoccaggio, di recupero o a discariche autorizzate. Esclusi gli oneri di smaltimento. Per spessori: - fino a 7 cm., in mattoni forati, tavelle, blocchi di calcestruzzo forati e materiali assimilabili						-	mq			-	-	-	-	-															1	2	R	Cx	1C.01.070.0010.a
		corpo A			100,00				100,00	100,00																					1	2	R	Cx	1C.01.070.0010.a
		corpo B			400,00				400,00	400,00																					1	2	R	Cx	1C.01.070.0010.a
								SOMMANO	500,00	500,00	€ 8,90	0,00	0,00	0,00	0,00	0,00	€ 578,50	€ 4.450,00	€ 4.450,00	€ 0,00	€ 0,00	€ 0,00	€ 0,00	€ 0,00	€ 0,00	€ 0,00	€ 1,16	€ 4.450,00	0,00%	€ 0,00	1	2	R	Cx	1C.01.070.0010.a	4.450,00	€ 0,00						20
																															1	2	R	Cx	c/19
21	c/19	(An. c/19) Rimozione di solai misti in laterizio e cemento armato, eseguita con qualunque mezzo ed a qualsiasi altezza, di spessore fino a cm. 25. Compreso la raccolta del materiale di risulta ed il relativo trasporto in luoghi di cumulo nell'ambito del cantiere ed escluso il trasporto a rifiuto. Da computarsi per la superficie netta dei solai.						-	mq.	mq.		-	-	-	-	-															1	2	R	Cx	c/19
		corpo A:																													1	2	R	Cx	c/19
		solai di copertura			155,00				155,00	155,00																					1	2	R	Cx	c/19
		solai di interpiano			53,00				53,00	53,00																					1	2	R	Cx	c/19
								SOMMANO	208,00	208,00	€ 34,43	0,00	0,00	0,00	0,00	0,00	€ 930,99	€ 7.161,44	€ 7.161,44	€ 0,00	€ 0,00	€ 0,00	€ 0,00	€ 0,00	€ 0,00	€ 0,00	€ 4,48	€ 7.161,44	0,00%	€ 0,00	1	2	R	Cx	c/19	7.161,44	€ 0,00						21
																															1	2	R	Cx	c/39
22	c/39	(An. c/39) Eliminazione di vegetazione superficiale (muschi, licheni, cespugli, ecc.) su murature di qualsiasi tipo; mediante estirpazionediretta o trattamento con irrorazioni di idonei diserbanti. Eseguita con impiego di personale specializzato ed adeguatamente protetto, a qualsiasi altezza; compreso ogni onere e magistero relativo per dare il lavoro compiuto a perfetta regola d'arte.						-	mq.	mq.		-	-	-	-	-															1	2	R	Cx	c/39
		a stima			50,00				50,00	50,00																					1	2	R	Cx	c/39
								SOMMANO	50,00	50,00	€ 10,05	0,00	0,00	0,00	0,00	0,00	€ 65,33	€ 502,50	€ 502,50	€ 0,00	€ 0,00	€ 0,00	€ 0,00	€ 0,00	€ 0,00	€ 0,00	€ 1,31	€ 502,50	0,00%	€ 0,00	1	2	R	Cx	c/39	502,50	€ 0,00						22
																															1	2	R	Cx	c/20
23	c/20	(An. c/20) Spicconatura di intonaco di qualsiasi genere, eseguita a vivo di muro, su pareti interne ed esterne, su soffitti, su volte, ecc.; a qualsiasi altezza e di spessore fino a cm. 3,00. Compreso la raccolta del materiale di risulta ed il relativo trasporto nei luoghi di cumulo nell'ambito del cantiere. Escluso il trasporto a rifiuto.						-	mq.	mq.		-	-	-	-	-															1	2	R	Cx	c/20
		corpo A - esterno			520,00				520,00	520,00																					1	2	R	Cx	c/20
		corpo A - interno			900,00				900,00	900,00																					1	2	R	Cx	c/20
		corpo B - esterno			650,00				650,00	650,00																					1	2	R	Cx	c/20
		corpo B - interno			1.900,00				1.900,00	1.900,00		0,00	0,00	0,00	0,00	0,00															1	2	R	Cx	c/20
								SOMMANO	3.970,00	3.970,00	€ 5,48	0,00	0,00	0,00	0,00	0,00	€ 2.828,23	€ 21.755,60	€ 21.755,60	€ 0,00	€ 0,00	€ 0,00	€ 0,00	€ 0,00	€ 0,00	€ 0,00	€ 0,71	€ 21.755,60	0,00%	€ 0,00	1	2	R	Cx	c/20	21.755,60	€ 0,00						23
																															1	2	R	Cx	c/21
24	c/21	(An. c/21) Sovrapprezzo alla spicconatura di intonaco, dovuto per ogni centimetro di maggiore spessore oltre i cm. 3,00 iniziali.						-	mq.	mq.		-	-	-	-	-															1	2	R	Cx	c/21
		vedi voce n.23 - art.c/20 [mq.]			3.970,00				3.970,00	3.970,00																					1	2	R	Cx	c/21
								SOMMANO	3.970,00	3.970,00	€ 1,36	0,00	0,00	0,00	0,00	0,00	€ 701,90	€ 5.399,20	€ 5.399,20	€ 0,00	€ 0,00	€ 0,00	€ 0,00	€ 0,00	€ 0,00	€ 0,00	€ 0,18	€ 5.399,20	0,00%	€ 0,00	1	2	R	Cx	c/21	5.399,20	€ 0,00						24
																															1	2	R	Cx	c/23
25	c/23	(An. c/23) Sovrapprezzo alla spicconatura di intonaco, dovuto per l'esecuzione a piccoli tratti o in presenza di elementi architettonici (cornici, modanature, ecc.).						-	mq.	mq.		-	-	-	-	-															1	2	R	Cx	c/23
		vedi voce n.23 - art.c/20 [mq.]			3.970,00				3.970,00	3.970,00																					1	2	R	Cx	c/23
								SOMMANO	3.970,00	3.970,00	€ 4,11	0,00	0,00	0,00	0,00	0,00	€ 2.121,17	€ 16.316,70	€ 16.316,70	€ 0,00	€ 0,00	€ 0,00	€ 0,00	€ 0,00	€ 0,00	€ 0,00	€ 0,53	€ 16.316,70	0,00%	€ 0,00	1	2	R	Cx	c/23	16.316,70	€ 0,00
																															1	2	R	Cx	f/03
26	f/03	(An. f/03) Scrostatura di elementi architettonici in pietra o in tufo (cornici, modanature, ecc.) ricoperto da uno o più strati di calcina o scialbo, con il sistema della microsabbiatura e successiva finitura con l'uso di spazzole, di bisturi, ecc. Il tutto compreso ogni altro onere e magistero occorrente, avendo cura di non alterare la sottostante patina originaria. Escluso i ponteggi.						-	mq.	mq.																					1	2	R	Cx	f/03
		a stima			20,00				20,00	20,00																					1	2	R	Cx	f/03
								SOMMANO	20,00	20,00	€ 84,11	0,00	0,00	0,00	0,00	0,00	€ 218,69	€ 1.682,20	€ 1.682,20	€ 0,00	€ 0,00	€ 0,00	€ 0,00	€ 0,00	€ 0,00	€ 0,00	€ 10,93	€ 1.682,20	0,00%	€ 0,00	1	2	R	Cx	f/03	1.682,20	€ 0,00
																															1	2	R	Cx	c/22
27	c/22	(An. c/22) Rimozione di rincocciatura (sotto intonaco normale), eseguita anche a piccole zone, di spessore fino a cm. 8,00 (oltre i primi 3 cm. d'intonaco); compreso la raccolta del materiale di risulta ed il relativo trasporto nei luoghi di cumulo nell'ambito del cantiere. Escluso il trasporto a rifiuto.						-	mq.	mq.																					1	2	R	Cx	c/22
		a stima			250,00				250,00	250,00																					1	2	R	Cx	c/22
								SOMMANO	250,00	250,00	€ 7,95	0,00	0,00	0,00	0,00	0,00	€ 258,38	€ 1.987,50	€ 1.987,50	€ 0,00	€ 0,00	€ 0,00	€ 0,00	€ 0,00	€ 0,00	€ 0,00	€ 1,03	€ 1.987,50	0,00%	€ 0,00	1	2	R	Cx	c/22	1.987,50	€ 0,00
																															1	2	R	Cx	B.02.004.01
28	B.02.004.01	Scalpellatura di muratura di qualsiasi specie, per regolarizzazione di parete, o per riduzione di spessore, e lo spostamento del materiale di risulta, nell'ambito del cantiere e il carico sul mezzo di trasporto eseguiti a mano o con martello pneumatico azionato manualmente, esclusi gli oneri del ponteggio: per riduzione fino a cm. 5 di spessore;						-	mq			-	-	-	-	-															1	2	R	Cx	B.02.004.01
		a stima			80,00				80,00	80,00																					1	2	R	Cx	B.02.004.01
								SOMMANO	80,00	80,00	€ 9,27	0,00	0,00	0,00	0,00	0,00	€ 96,41	€ 741,60	€ 741,60	€ 0,00	€ 0,00	€ 0,00	€ 0,00	€ 0,00	€ 0,00	€ 0,00	€ 1,21	€ 741,60	78,44%	€ 581,71	1	2	R	Cx	B.02.004.01	741,60	€ 0,00
																															1	2	R	Cx	c/26
29	c/26	(An. c/26) Scaraciatura profonda dei giunti di muratura in mattoni pieni del tipo antico; compreso la pulizia accurata del paramento mediante la spazzolatura della superficie, il taglio di eventuali incrostazioni ed il successivo lavaggio con soluzione di acqua ed acido cloridrico.						-	mq.	mq.		-	-	-	-	-															1	2	R	Cx	c/26
		a stima			100,00				100,00	100,00																					1	2	R	Cx	c/26
								SOMMANO	100,00	100,00	€ 25,30	0,00	0,00	0,00	0,00	0,00	€ 328,90	€ 2.530,00	€ 2.530,00	€ 0,00	€ 0,00	€ 0,00	€ 0,00	€ 0,00	€ 0,00	€ 0,00	€ 3,29	€ 2.530,00	0,00%	€ 0,00	1	2	R	Cx	c/26	2.530,00	€ 0,00
																															1	2	R	Cx	1C.01.090.0020
30	1C.01.090.0020	Picozzatura di intonaco in buono stato per rendere la superficie scabra ed idonea a ricevere successivi rivestimenti. Compresi: piani di lavoro, spolveratura, pulizia ed allontanamento dei detriti						-	mq			-	-	-	-	-															1	2	R	Cx	1C.01.090.0020
		a stima			60,00				60,00	60,00																					1	2	R	Cx	1C.01.090.0020
								SOMMANO	60,00	60,00	€ 5,58	0,00	0,00	0,00	0,00	0,00	€ 43,52	€ 334,80	€ 334,80	€ 0,00	€ 0,00	€ 0,00	€ 0,00	€ 0,00	€ 0,00	€ 0,00	€ 0,73	€ 334,80	0,00%	€ 0,00	1	2	R	Cx	1C.01.090.0020	334,80	€ 0,00
																															1	2	R	Cx	f/02
31	f/02	(An. f/02) Esecuzione di sabbiatura su pareti o volte, sia esterne che interne, a qualsiasi altezza o profondità, con grado di finitura indicato dalla D.L.. Il tutto compreso la campionatura ed ogni altro onere e magistero occorrente; escluso i ponteggi.						-	mq.	mq.		-	-	-	-	-															1	2	R	Cx	f/02
		intradosso volta corpo A			97,00				97,00	97,00																					1	2	R	Cx	f/02
		pareti a stima			100,00				100,00	100,00																					1	2	R	Cx	f/02
								SOMMANO	197,00	197,00	€ 21,88	0,00	0,00	0,00	0,00	0,00	€ 560,35	€ 4.310,36	€ 4.310,36	€ 0,00	€ 0,00	€ 0,00	€ 0,00	€ 0,00	€ 0,00	€ 0,00	€ 2,84	€ 4.310,36	0,00%	€ 0,00	1	2	R	Cx	f/02	4.310,36	€ 0,00
																															1	2	R	Cx	1C.01.100.0010.a
122	1C.01.100.0010.a	Demolizione di pavimenti interni, comprese le opere provvisionali di protezione, la movimentazione con qualsiasi mezzo delle macerie nell'ambito del cantiere; la cernita, pulizia ed accatastamento del materiale di recupero; il carico e trasporto delle macerie agli impianti di stoccaggio, di recupero o a discarica. Esclusi gli oneri di smaltimento: - in piastrelle di cemento, ceramica, cotto, con relativa malta di allettamento						-	mq			-	-	-	-	-															1	2	R	Cx	1C.01.100.0010.a
		corpo A			428,00				428,00	428,00																					1	2	R	Cx	1C.01.100.0010.a
		corpo B			725,00				725,00	725,00																					1	2	R	Cx	1C.01.100.0010.a
								SOMMANO	1.153,00	1.153,00	€ 11,61	0,00	0,00	0,00	0,00	0,00	€ 1.740,22	€ 13.386,33	€ 13.386,33	€ 0,00	€ 0,00	€ 0,00	€ 0,00	€ 0,00	€ 0,00	€ 0,00	€ 1,51	€ 13.386,33	0,00%	€ 0,00	1	2	R	Cx	1C.01.100.0010.a	13.386,33	€ 0,00
																															1	2	R	Cx	1C.01.100.0020.a
33	1C.01.100.0020.a	Demolizione di massetti e/o sottofondi di pavimenti interni. Comprese le opere provvisionali di protezione, il carico, trasporto ed accatastamento delle macerie nell'ambito del cantiere con qualsiasi mezzo; il carico e trasporto agli impianti di stoccaggio, di recupero o a discarica. Esclusi gli oneri di smaltimento - spessore fino a 4 cm.						-	mq			-	-	-	-	-															1	2	R	Cx	1C.01.100.0020.a
		vedi voce n.122 - art.1C.01.100.0010.a [mq]			1.153,00				1.153,00	1.153,00																					1	2	R	Cx	1C.01.100.0020.a
								SOMMANO	1.153,00	1.153,00	€ 8,89	0,00	0,00	0,00	0,00	0,00	€ 1.332,52	€ 10.250,17	€ 10.250,17	€ 0,00	€ 0,00	€ 0,00	€ 0,00	€ 0,00	€ 0,00	€ 0,00	€ 1,16	€ 10.250,17	0,00%	€ 0,00	1	2	R	Cx	1C.01.100.0020.a	10.250,17	€ 0,00

		TOTALI COMPUTO															€ 62.726,08	€ 482.508,32	#RIF!	#RIF!	#RIF!	#RIF!	#RIF!	#RIF!	#RIF!	#RIF!	€ 144,05	#RIF!	0,845%	€ 4.077,50						€ 482.508,32			€ 358.768,26	€ 358.768,26	€ 4.077,50

		Riepilogo Categorie
	1	Primo lotto																€ 482.508,32
	1.1	Ponteggi, puntellature, oneri di sicurezza									€ 358.359,10
	1.2	Demolizioni, rimozioni									€ 124.149,22
		TOTALE									€ 482.508,32							€ 482.508,32

Fine Computo			Questa riga NON deve essere cancellata, MAI!!! (ma può rimanere tranquillamente NASCOSTA!)																															Fine Computo
	1	2	3	4	5	6	7	8	9	10	11	12	13	14	15	16	17	18	19	20	21	22	23	24	25	26	27	28	29	30	31	32	33	34	35	36	37	38	39	40	41	42	43	44	45	46	47	48	49	50	51	52	53	54	55	56	57	58	59	60	61
																		Se la cella sopra riporta un valore N/D / Significa che una o più voci non sono “ a posto”
NB

Nei conteggi il formato delle valute visualizza solo due decimali in arrotondamento. Ma per ottenere la
massima precisione si è scelto di mantenere tutti i decimali senza operare realmente degli arrotondamenti.
La mancata visualizzazione di tutte le cifre decimali potrebbe - in taluni casi - generare delle																		Per trovare i valori N/D esegui
piccole incongruenze visuali nei centesimi dei singoli conteggi, ma garantisce nel contempo la																		Ctrl-Maiusc-O (O come Oscar)

## CONTABILITA
. / . / . / .
		QUESTA RIGA NON VIENE STAMPATA					QUANTITA' IN MENO	#N/D
N.	Articolo / Data	LAVORAZIONI / O PROVVISTE			P.U. / Coeff.	Lung.	Larg.	Alt. / Peso	Quantità / Positive		Quantità / Negative		Prezzo / unitario		Importi		Sicurezza / inclusa	Serve per avere la quantità / realizzate “pulite” e sommabili	Lib. / N.	Lib. / P.		flag	SAL / N.				Sicurezza / unitaria		Incidenza / MdO %	Importo / MdO	tag Cat	tag / subCat	tag A	tag B	tag C
					1	1	R	Cx	Cod. Art.?
1	Cod. Art.?	#N/D					#N/D					-	#	#			#					1	1	R	Cx	Cod. Art.?
	29/05/2014					1	1	R	Cx	Cod. Art.?
					Sommano positivi e negativi	0,00		0,00					1	1	R	Cx	Cod. Art.?
					SOMMANO	0,00				#N/D		#N/D		#N/D	0,00					#N/D	#N/D	#N/D	#N/D	1	1	R	Cx	Cod. Art.?					1
		T O T A L E					#N/D
Fine Computo

## M1
	Dati di questo Doc ( di questo specifico documento/file...)

Intestazione: sinistra	Intestazione: centro	Intestazione: destra
Committente: Sig. E. Taponazzi	Lavori di manutenzione		29/05/14

redatto da:	geom. F. Rossi
verificato da:	Ing. E. Ubaldi
approvato da:
annotazioni:

Stazione Appaltante:	Sig. E. Taponazzi

Responsabile del procedimento:	ing. Mario Rossi

Progettista:	arch. P. Ugone
Altro:

riservato per il tipo di documento		riservato pe\r num. pagina
piè di pagina: sinistro	piè di pagina: centro	piè di pagina: destro

Questo doc è:	W:\_dwg\ULTIMUSFREE\_SRC\ultimus\modelli\ESEMPIO_LeenO.ods

Documento Corrente di Contabilità:

## CONTABILITA_2
lili / lili / lili / lili	1	2	3	4	5	6	7	8	9	10	11	12	13	14	15	16	17	18	19	20	21	22	23	24	25	26	27	28	29	30	31	32	33	34	35	36	37	38	39	40	41	42	43	44	45	46	47	48	49	50	51

N.	Articolo / Data	LAVORAZIONI O PROVVISTE			P.U. / Coeff.	Lung.	Larg.	Alt. / Peso	Quantità / Positivi		Quantità' / Negativi		Prezzo / Unitario €		IMPORTI		SICUREZZA / INCLUSA €	Serve per avere la quantità realizzate “pulite” e sommabili	Lib. N.	Lib. P.		flag	SAL N.				SICUREZZA UNITARIA €	IMPORTI RESIDUI	Incidenza MdO %	Importo / Manodopera €	tag Cat	tag SottoCat	tag A	tag B	tag C												IMPORTO PROGRESSIVO	IMPORTO RESIDUO
		QUESTA RIGA NON VIENE STAMPATA													€ 0,00

		T O T A L E													€ 0,00
																															0	0	0	0	0
Fine Computo			Questa riga NON deve essere cancellata, MAI!!! (ma può rimanere tranquillamente NASCOSTA!)																												0	0	0	0	0

## S1
		Dati di questo Doc ( di questo specifico documento/file...)					ff					N. ord.	Art. E.P.	DESIGNAZIONE DEI LAVORI E DELLE SOMMINISTRAZIONI	U.M.	p.u.	lungh / Sup.	largh.	H/ / peso	Coeff.	Quantità	Prezzo Unitario €	Quantità SAL Ennesimo	PREZZO TOTALE COMPUTO €	Positivi €	Negativi €	PREZZO TOTALE SAL Ennesimo	Residui / differenze	Data	Figure e annotazioni
1					1					1					1
2					2					2					Progressivo	Err:509	Err:509					-		-					2
3					3					partiture decorative (architettura “unificata”)		1,00	12,50				12,50					3
4					4					SOMMANO	Err:509					12,50	Err:509	0,00	Err:509	Err:508	Err:508	€ 0,00	Err:509					4
5					5					5
6					6					6
7					7					7
8					8					8
9					9					9
10					10					10
11					11					11
12					12					12
13					13					13
14					14					14
15					15					15
16					16					16	72	73	74	75	76	77	78	79	80	81	82	83	84	85	86	87	88	89	90	91	92	93	94	95	96	97	98	99	100	101	102	103	104	105	106	107	108	109	110	111	112	113	114
17					17
18					18					18
19					b					19					19
20					20					20
21					21					21
22					22					22
23					23					23
24					24					24
25					25					25
26					26					26
27					27					27
28					28					28
29					29					29
30					30					30
31					31					31
32					32					32
33					33					33
34					34					34
35					35					35
36					36					36
37					37					37
38					38					38
39					39					39
40					40					inizio analisi	ANALISI DI PREZZO	-	-		-	- / - / - / - / -					inizio analisi	ANALISI DI PREZZO	-	-		-	- / - / - / - / -
41					41
42				1	2	3	4	5	6	7	8	9	10	11	12	13	14	15	16	17	18	19	20	21	22	23	24	25	26	27	28	29	30	31	32	33	34	35	36	37					AP	<<<Scrivi la descrizione della nuova voce da analizzare	U.M. ??		TOTALE	€/U.M. ??	#N/D	#N/D	#N/D					AP	<<<Scrivi la descrizione della nuova voce da analizzare	U.M. ??			TOTALE	€/U.M. ??	#N/D
43				N. ord.	Art. E.P.	DESIGNAZIONE DEI LAVORI E DELLE SOMMINISTRAZIONI	U.M.	p.u.	lungh./Sup.	largh.	H/ / peso	Coefficiente	Quantità computo progetto	Quantità perizia di variante	Prezzo Unitario €	Quantità 1° SAL	Quantità 2° SAL	Quantità 3° SAL	Quantità 4° SAL	Quantità 5° SAL	Quantità SAL Ennesimo	PREZZO TOTALE COMPUTO €	PREZZO TOTALE PERIZIA DI VARIANTE €	Positivi €	Negativi €	PREZZO TOTALE 1° SAL €	PREZZO TOTALE 2° SAL €	PREZZO TOTALE 3° SAL €	PREZZO TOTALE 4° SAL €	PREZZO TOTALE 5° SAL €	PREZZO TOTALE SAL Ennesimo	Residui / differenze	Incidenza manodopera %	Importo / manodopera €			tag A	tag B	tag C	PREZZO TOTALE COMPUTO sole voci senza errori	Totale SAL	Figure e annotazioni					quantità	rif. El. Prezzi	costo unitario	^Sommano^	Incid. manod	Impor. Manod					quantità	rif. El. Prezzi	costo unitario	-
44					0	1	R	Cx	codice					#N/D	#N/D	1,000	XYn	#N/D	#N/D	#N/D	#N/D					#N/D	#N/D	0,000	XYn	#N/D	#N/D					1	2	3	4	5	6	7	8	9	10	11	12	13	14	15	16	17	18	19	20	21	22	23	24	25	26	27	28	29	30	31	32	33	34	35	36	37	38	39	40
45	rrrrr			Progressivo	codice	#N/D					-	-		-	-	-	-	-	-					0	1	R	Cx	codice					#N/D	#N/D	1,000	XYn	#N/D	#N/D	#N/D	#N/D					#N/D	#N/D	0,000	XYn	#N/D	#N/D
46					0,00					0	1	R	Cx	codice					#N/D	#N/D	1,000	XYn	#N/D	#N/D	#N/D	#N/D					#N/D	#N/D	0,000	XYn	#N/D	#N/D					0	- CAPITOLO ?? (Scrivi il Capitolo o la categoria)...					subtotale >					€ 0,00	€ 203,00
47					SOMMANO	#N/D					0,00	0,00	#N/D	0,00	0,00	0,00	0,00	0,00	0,00	#N/D	#N/D	#N/D	#N/D	€ 0,00	€ 0,00	€ 0,00	€ 0,00	€ 0,00	€ 0,00	#N/D	#N/D	#N/D	0	1	R	Cx	codice		€ 0,00				----					-	-	-					----					Totale voce>	#N/D
48				Fine Computo	Fine Computo			Fine Computo	Fine Computo	Fine Computo	Fine Computo	Fine Computo	Fine Computo	Fine Computo	Fine Computo		Fine Computo	Fine Computo	Fine Computo	Fine Computo	Fine Computo		Fine Computo	Fine Computo	Fine Computo	Fine Computo	Fine Computo	Fine Computo	Fine Computo	Fine Computo	Fine Computo		Fine Computo	Fine Computo	Fine Computo	Fine Computo	Fine Computo	Fine Computo		48		Fine Computo				Oneri di Sicurezza		1,50%			#N/D					Spese Generali e Utili (sulle voci precedenti)		24,30%			#N/D
49					1	2	3	4	5	6	7	8	9	10	11		12	13	14	15	16	17	18	€ 99,00	€ 0,00	€ 0,00	€ 99,00	€ 91,00	98	€ 105,00	112	119	€ 126,00	29	30	31	32	33	34					Spese Generali		15,00%			#N/D					Fine ANALISI	Questa riga NON deve essere cancellata, MAI!!!			Fine ANALISI		Fine ANALISI	Fine ANALISI
50					TOTALE	#N/D	#N/D	#N/D	#N/D	#N/D	#N/D	#N/D	#N/D		#N/D	#N/D				66,00				1	2	3	4		Utili d'Impresa		10,00%			#N/D					xx.xx	SottoCapitolo (Sottocategoria)					xx	xx					€ 179,00
51	1	2	3	4	5	6	7	8	9	10	11	12	13	14	15	16	17	18	19	20	21	22	23	24	25	26	27	28	29	30	31	32	33	34	35	36	37	38	39	40	41	42	43	44	45	46	47	48	49	50	51	52	53	54	55	55	56	57	58	59	60	61	62	63	64	65	66	67	68	69	70
52					Inserisci il tuo codice organizzativo					Se la cella sopra riporta un valore #N/D significa che una o più voci non sono “ a posto”					Qui invece vengono sommati tutti (e soltanto) i subtotali “buoni”					U.M. ??					71	72	73	74	75	76	77	78	79	80	81	82	83	84	85	86	87	88	89	90	91	92	93	94	95	96	97	98	99	100	101	102	103	104	105	106	107	108	109	110	111	112	113
53					42	71	72	73	74	75	76	77	78	79	80	81	82	83	84	85	86	87	88	89	90	91	92	93	94	95	96	97	98	99	100	101	102	103	104	105	106	107	108	109
54					Il computo è corretto soltanto quando entrambi					Cod.Voce	Descrizione	unità di misura	Sicurezza inclusa %	prezzo unitario in Euro	Incidenza manodopera %	Importo manodopera €	Cod.Voce	Descrizione	unità di misura	Sicurezza inclusa %	prezzo unitario in Euro	Incidenza manodopera %	Importo manodopera €	Cod. origine prezzo	Analisi	tag usata/non usata	Importi a computo					43
55			f				F					i totali sono leggibili e ugiuali					#NOME?					44
56					Questa riga NON deve essere cancellata, MAI!!! (ma può rimanere tranquillamente NASCOSTA!)					Fine elenco	Fine elenco	Questa riga NON deve essere cancellata, MAI!!! (ma può rimanere tranquillamente NASCOSTA!)					Fine elenco		Err:509					45
57					46
58					47
59					48
60					49
				50

	1	2	3	4	5	6	7	8	9

				NOTE E SPECIFICHE

				Prezzario di Riferimento:
				1) Per esigenze tecniche e di spazio alcune descrizioni di voce sono state abbreviate e/o possono risultare troncate: considerato che le voci sono
				estratte da un prezzario ufficiale, la descrizione completa contenuta in quell'elenco rappresenta in ogni caso il riferimento normativo e contrattuale
				di base, ed a questo ci si deve riferire nel caso di dubbi interpretativi.
				Art. E.P.					2) Se la colonna successiva a "Cod. origine prezzo" contiene "AP" la voce è riferita a voci costruite con analisi del prezzo.
				3) Nel caso un prezzo del materiale elementare non sia disponibile nel prezziario ufficiale sono stati utilizzati i prezzi medi correnti di mercato, e nella
				xxBeta					colonna "cod. origine prezzo" e indicato come PM
				4) Nel presente Comuto metrico Estimativo il formato delle valute visualizza solo due decimali in arrotondamento.Ma per ottenere la massima
				Precisione si è scelto di mantenere tutti i decimali senza operare realmente degli arrotondamenti.
				Questa riga NON deve essere cancellata, MAI!!!					La mancata visualizzazione di tutte le cifre decimali potrebbe - in taluni casi - generare delle piccole incongruenze visuali nei centesimi dei singoli
				Questa tabella NON è protetta Quindi...!					conteggi ma garantisce nel contempo la massima precisione possibile nei risultati finali!

				Se non sapete bene cosa state facendo
				PER CARITA'! QUI' NON MODIFICATE NULLA!

				177
1	2	3	4	5	6	7	8	9	10	11	12					178
				179
				180
				181
				182
				183
				184
				185
				186
				187
				188
				189
				Menù Principale					190
				191
				192
				Versione di LeenO Ultimus installata		3	9	1					193
				Numero seriale Template	190	3	9					194
				195
				196
				197
				198
				199
				200
				201
				202
				203
				204
				205
				206
				207
				208
				209					-6	-5	-4	-3	-2	-1		1
				210
				211
				212
				213
				214
				215
				216
				217
				218
				219
				220
				221
				222
				223
				224
				225
				226
				227
				228
				229
				230
				231
				232
				233
				234
				235
				236
				237
				238
				239
				240
				241
				242
				243
				244
				245
				246
				247
				248
				249
				250
				251
				252
				253
				254
				255
				256
				257
				258
				259
				260
				261
				262
				263
				264
				265
				266
				267
				268
				269
				270
				271
				272
				273
				274
				275
				276
				277
				278
				279
				280		07/05/2014 22.52.37					280
				281		07/05/2014 22.52.38					281
				282					282
				283					283
				284					284
				285					285
				286					286
				287					287
				288	6	7	8	9	10	11	12	13	14	15	16	17	18	19					288
				289	N.B. Le Celle vuote equivalgono al Valore 0	VARIABILI GENERALI (PREFERENZE)					......
				290	290	Numero seriale del template (sola lettura)	190	3	9	NON MODIFICATE MAI queste Variabili a “Sola Lettura”
				291	291	Aggiustamento automatico dello Zoom	2	1 = Automatico/schermo piccolo/scarsa definiz. 2 = Impostazione User (personalizzata) 3 = Disattivato / 4 = Schermo grande/alta definiz. 5 = Schermo Wide/Alta definiz.
				292	292	Fattore di Zoom ottimale definito dall'Utente	75	IMPOSTATO DALL'UTENTE (attivo solo con la var sopra impostata a 2)
				293	293	Fattore di Zoom ottimale AUTOMATICO (sola lettura)	85
				294	294	Ver. di Ultimus prevista per questo doc(sola lettura)	3	9		NON MODIFICATE MAI queste Variabili a “Sola Lettura”
				295	295	VERSIONE Ultimus Installata (sola lettura)	3	9	1	NON MODIFICATE MAI queste Variabili a “Sola Lettura”
				296	296	(Attenzione.. è ancora sperimentale) Schermo intero	0	0 : normale 1: schermo intero spalancato in apertura del doc
				297	297	Visibilità Gruppi all'attivazione della “struttura”	2	1: solo Capitoli e sottocapitoli 2: dettagli quantità chiusi 3: vede tutto
				298	298		1	1: cerca la posizione migliore Inserimento Voce Computo e analisi / 0: inserisce alla riga corrente (per computi vecchi o altre situazioni strane)
				299	299	Attiva/Disattiva lock dei comandi	2	Valori < 2 sempre attiva ; Valore >= 5 disattiva due livelli ; valore >= 9 disattiva tutto
				300	300	Detentore Errori	0	1: Attivo 0: disattivato (Consiglio: lasciatelo a 0 ... è in test)
				301	301	Scrivi_testo_componente_COMPUTO	0	Copia il testo sovrastante nell'aggiungere righe di componenti a voce di Computo ( 0 non aggiunge, / 1 aggiunge )
				302	302	Scrivi_testo_componente_ANALISI	0	0: inserisce riga vuota 1: ricopia riga precedente
				303	303	Rende visibile le col AF ed AG del Computo all'inserimento di un Capitolo (e sottoCapitolo)	1	1: rende visibile la colonna 0: non prende iniziative
				304	304	Sincronizza_Capitoli_Sottocapitoli con Voci	1	1: Aggiorna numeri dei Cap e sotto Cap. all'inserimento (o all'eliminazione) di nuove voci / 0: non prende iniziative (consiglio: lasciatelo a 1)
				305	305	Assegna Numeri a_Capitoli_Sottocapitoli (li Rinumera)	1	1: Ri-Numera solo SottoCap. 2 : Ri-Numera numero Cap e sottoCap. (tutto Automatico) / 0: Tutto manuale ( L'UTENTE deve scrivere i numeri,,,)
				306	306	Inserisce Sottocapitolo insieme ad un capitolo	0	1: Inserendo un capitolo aggiunge subito il sottocap / 0: inserisce la sola intestazione del capitolo
				307	307	Controlla la visualizzazione di alcuni messaggi e avvisi	1	1: visualizza alcuni messaggi 0 : NON li visualizza
				308	308	Help Scorciatoie di tastiera	1	0: Usa un dialogo 1: Usa la sheet
				309	309	Schermata visibile all'apertura	3	1 : si apre sul Computo 2: si apre su Dati del computo 3: si apre sul Menù Principale
				310	310	Vista troncata in descrizione Voce di Computo – h in cm	1,2	(definisce l'altezza delle righe in visualizzazione/Troncata abbreviata. in cm...)
				311	Riordina l'EP durante la creazione di un nuovo prezzo”	0	1 : non riordina (controllo doppioni codice disattivato) 0: comportamento “classico”
				312	312	Suoni Attivi / Silenzioso	0	0: suoni attivati 1 : suoni disattivati
				313	313	Creando un “nuovo prezzo” sovrascrive la Voce di Elenco / Prezzi eventuale (in Silenzio)	0	0: NON modifica la Voce di prezzo esistente (comportamento “classico”) / 1: elimina/sostituisce la vecchia voce (ma senza effettuare controlli sui doppioni)
				314	314	rifa le somme dei totali colonna del computo in apertura	1	0 : in apertura salta la procedura 1: in apertura esegue la procedura
				315	315	Visibilità tabelle superflue	1	1: Le nasconde automaticamente 0: non prende iniziative
				316	316	LIVELLO DI DIFFICOLTÀ / ESPERIENZA UTENTI	1	0 : primo approccio 1: uso normale 2: Esperti (Attenzione: se a 0 bypassa H304, 308, H310 )
				317	317	Controllo Finestrella a discesa	1	0 : in apertura salta la procedura 1: in apertura esegue la procedura
				318	318	Oneri_di_Sicurezza	1,50%	valore % espresso in decimale es: 0,037 per il 3,7 % (Retroattivo, cioè agisce sui valori già inseriti...)
				319	319	spese_generali	15,00%	valore % espresso in decimale es: 0,143 per il 13% (Retroattivo, cioè agisce sui valori già inseriti...)
				320	320	utili d'impresa	10,00%	valore % espresso in decimale es: 0,10 per il 10% (Retroattivo, cioè agisce sui valori già inseriti...)
				321	321	utili_e_spese_generali	25,00%	valore % espresso in decimale es: 0,243 (Retroattivo, cioè agisce sui valori già inseriti...)
				322	322	Spese_Utili_Accorpati	1	1: Spese Generali separate dagli Utili di Impresa - 0: Spese e Utili Accorpati
				323	323	Sconto	-11,00%	valore % espresso in decimale es: - 0,05 per il -5 % (Retroattivo, cioè agisce sui valori già inseriti...)
				324	324	maggiorazione proposta in automatico	0	1 : per “forzare” Sconto come proposta 0 : propone la Maggiorazione
				325	325	maggiorazione	10,00%	valore % espresso in decimale es: 0,10 per il 10 % (Retroattivo, cioè agisce sui valori già inseriti...)
				326	326	una sola maggiorazione per volta/ 3 in blocco	3	0 ne inserisce una per volta 3 ne inserisce tre in blocco
				327	327	Abilitazione Gestione della Contabilità	1	0: contabilità Disabilitata 1: Contabilità abilitata
				328	328	Durante l'impaginazione attiva la vista: interruzione di pagina	0	0: Attiva la Vista Interruzione di pagina 1: fa solo uno zoom indietro
	1	2	3	329	329	Durante l'impaginazione Scrive i totali di pagina	0	0: non prende iniziative 1: scrive i totali di pagina
				330	330	Modalità di tenuta del Libretto delle misure (sola lettura)	1	0: Libretto fatto a mano su brogliaccio 1: Tenuta elettronica del Libretto delle Misure
				331	331	Controllo del codice su Visualizza > / Anteprima Impaginazione / Normale	0	0 il codice può attivare Visualizza Normale ad Anteprima Impaginazione / 1 Il codice può impostare solo Anteprima Impaginazione 2 bloccato impostazione Utente ? (sperimentale)
				332	332	Scrive i Subtotali di Cap e sottoCap / ANCHE nella riga	1	0 Scrive i SubTotali solo a lato (sulla destra col AN AO AP) 1 Scrive anche sulla riga
				333	333	Inc. Manodopera: Scrive i Subtotali di sottoCap nella colonna AP	0	0 non li scrive 1 Inc. Manodopera - Scrive i SubTotali di sottoCap in colonna AP
				334	Abilita / disabilita la rinumerazione automatica delle voci di computo	0	0 Ri-Numerazione Abilitata 1 Ri-Numerazione disabilitata
				335	Scelta dei Dialoghi VISTE sulla tab COMPUTO	1	0 Dialogo VISTA per contabilità Semplificata in Computo / 1 Dialogo VISTA per CONTABILITÀ AVANZATA

		Attendere pazientemente il caricamento del documento:

		Lavori di manutenzione

		senza pasticciare con il mouse o la tastiera

		Copyright 2014 Giuseppe Vizziello - supporto@leeno.org
		Copyright 2001-2013 Bartolomeo Aimar
		Licenza LGPL - http://www.gnu.org/licenses/gpl.txt

				291		1
				292		81
				293
				294
				295
				296
				297		2
				298		1
				299		2
				300
				301		1
				302
				303		1
				304		1
				305		1
				306
				307		1
				308		1
				309		2
				310		1
				311			MAGAZZINO IMPOSTAZIONI USER DELLE VAR GENERALI
				312
				313
				314		1
				315		1
				316
				317
				318		0.037
				319		0.143
				320		0.1
				321		0.243
				322		1
				323		-0.11
				324
				325		0.1
				326
				327		1
				328
				329
				330
				331
				332		1
				333
				334
				335		1
				336
				337
				338
				339
				340
				341

## S2
Anagrafica Generale

	OGGETTO:	Lavori di manutenzione
	Località:	Paese dei Balocchi (MT)
	Data del progetto:
	Stazione Appaltante – Committente:	Sig. E. Taponazzi		SITUAZIONE CONTABILE
	Enti/ Sponsor/ Associazioni convenzionate			S.A.L.	1	2	3	4	5	6	7	8	9
	Deliberazione progetto definitivo:	Autorizzazione D.I.A.		a tutto il	22/02/2014	10/10/11	10/05/12	08/04/13	17/05/13	30/07/13	27/09/13	27/09/13	29/11/13
	Deliberazione progetto esecutivo:			Lavori a misura	Err:509
	Deliberazione assegnamento appalto			Lavori in economia	Err:509	€ 0,00	€ 0,00	€ 0,00	€ 0,00	€ 0,00	€ 0,00	€ 0,00	€ 0,00
	ribasso d'asta %	15,00%		Totale del S.A.L.	Err:509	€ 0,00	€ 0,00	€ 0,00	€ 0,00	€ 0,00	€ 0,00	€ 0,00	€ 0,00
	Responsabile del procedimento:	ing. Mario Rossi		Ribasso del 15,00%	Err:509	€ 0,00	€ 0,00	€ 0,00	€ 0,00	€ 0,00	€ 0,00	€ 0,00	€ 0,00
	Progettista:	arch. P. Ugone		Lavori e somministrazioni	Err:509	€ 0,00	€ 0,00	€ 0,00	€ 0,00	€ 0,00	€ 0,00	€ 0,00	€ 0,00
	Collaboratori:	geom. G. Rossi		Importo percentuale sicurezza
				Totale generale	Err:509	€ 0,00	€ 0,00	€ 0,00	€ 0,00	€ 0,00	€ 0,00	€ 0,00	€ 0,00
	Direttore Lavori:	ing. E. Tricarico		Ritenuta 5%
	Appaltatore:	Impresario S.r.l.		Ritenuta 0,5%	Err:509	€ 0,00	€ 0,00	€ 0,00	€ 0,00	€ 0,00	€ 0,00	€ 0,00	€ 0,00
	sede Appaltatore:	Via col Vento 3 – Milano		Recupero anticipazione 10%	Err:509	€ 0,00	€ 34.000,00	€ 34.000,00	€ 34.000,00	€ 34.000,00	€ 34.000,00	€ 34.000,00	€ 34.000,00
				Certificati precedenti / Ultimo riporto		Err:509	Err:509	Err:509	Err:509	Err:509	Err:509	Err:509	Err:509
	Estremi del contratto:	Del 18/03/2011, registrato a Paese dei Balocchi (MX) – repertorio n.####		Totale detrazioni	Err:509	Err:509	Err:509	Err:509	Err:509	Err:509	Err:509	Err:509	Err:509
				Certificato di pagamento	Err:509	Err:509	Err:509	Err:509	Err:509	Err:509	Err:509	Err:509	Err:509
				Libretto misure fino a voce	35	72	79	89	100	133	143	148	165
				ultimo disegno					76		78	85
	Consegna Cantiere :	01/02/11
	Giorni consecutivi Durata Lavori:
	Data Consegna Prevista Lavori:
	sospensione in data:	05/11/13
	ripresa lavori	180
	proroga in data:	04/05/14
	di giorni:

	Dati ECONOMICI

	opere soggette al ribasso d'asta:	€ 499.704,00
	ribasso d'asta %:	15,000%
	Importo contrattuale:	€ 424.748,40
	Accantonamento per saggi e indagini:
	Oneri di sicurezza:
	imprevisti:

	Totale SAL 1	Err:509
	Sicurezza inclusa nel SAL 1	#NOME?
	Totale SAL 1 netto Sicurezza	Err:509
	Totale SAL 1 ribassato	Err:509
	Totale Progressico SAL 1	Err:509

	Totale SAL 2	Err:509
	Sicurezza inclusa nel SAL 2	#NOME?
	Totale SAL 2 netto Sicurezza	Err:509
	Totale SAL 2 ribassato	Err:509
	Totale Progressico SAL 2	Err:509

					$CONTABILITA.$Z$7:AE168

## cP_Cop
Paese dei Balocchi (MT)

Lavori di manutenzione

PROGETTO ESECUTIVO

COMPUTO METRICO

Committente:	Sig. E. Taponazzi

Progetto:	arch. P. Ugone

	Sig. E. Taponazzi

## S3
1		32					0					MANUTENZIONE
				1
FILTRI SUL COMPUTO					Crea una nuova tabella con le sole voci contenenti quel tag specifico					Si possono ottenere stralci di computo,			2
(estrai dal computo)					oppure estrarre tabelle con			3					Ogni tanto (non so perché) si "difettano" le caselle a discesa dei codici e appare “#Nome?”
				Attenzione: è sensibile alle Maiuscole/minuscole					categorie di lavori			4					Se succede è sufficiente un click sul pulsante a sinistra
				5
				inserisci qui la sigla					6
				che vuoi filtrare					7
				8
				9					Benvenuto in UltimusFree!
				Filtra la colonna del Tag Capitolo	1					10
				11
				Filtra la colonna del Tag SottoCap	1					12
				13
				Filtra la colonna del Tag A	99					14					ATTENZIONE: Prima di usare queste sotto, DEVI aver passato quella sopra....					UltimusFree è un applicativo per computi metrici estimativi
				15					o rischi di cancellarti mezzo computo da sotto i piedi... :-)					sviluppato interamente su tabelle Calc
				Filtra la colonna del Tag B	Cx					16					Adatta la formattazione della tabella Computo agli stili contenuti nella maschera in S1					In ogni caso, se vuoi mantenere ugualmente delle voci non usate, devi “segnarle” manualmente con Ctrl-W su ogni singola voce...
				17					Per fare la stessa cosa su una singola voce sia del Computo che di Analisi Ctrl Alt R sulla voce
				18					Adatta la formattazione della tabella Analisi di Prezzo agli stili contenuti nella maschera in S1
				19
				20
				21
				Attendere pazientemente il caricamento del documento

				senza pasticciare con il mouse o la tastiera

				1

				Copyright 2001,2006 Bartolomeo Aimar - b.aimar@awn.it - Licenza GPL --- http://www.gnu.org/licenses/gpl.txt

1	2	3	4	5	6	7	8	9	10	11	12	13	14	15	16	17	18	19	20	21	22	23	24	25	26	27	28	29	30	31	32	33	34	35	36	37	38	39	40	41	42	43	44	45	46

## S4
	COSE VARIE (Roba un po' da smanettoni e curiosi, e in parte OBSOLETE”)					MANUTENZIONE
				1
				2
				Controllo somme nelle Analisi (da fare??)					3
				4
				5
Questa si usa per sistemare vecchi computi importati					6
				7
				8
				9
				Per fare la stessa cosa su una singola voce: Ctrl ALT S (sulla voce)					10
	Per fare la stessa cosa su una singola voce bisogna eseguire:					11
	Voci_sistema_3.Copia_Formule_Solo_su_Voce_Corrente					Eseguendo: Accessori_2.registra_nomi_area_su_tabella					12
				crea (o sovrascrive) una tabella con nome “namedRanges” e ci scrive dentro scrive i nomi di Area					13
				Eseguendo: Accessori_2.riscrivi_nomi_area					14
	Registra una configurazione On/Off di colonne					cancella tutti i nomi di area sostituendoli con quelli scritti nella tabella “namedRanges”					15
	Eseguire dalla sheet: Viste.Registra_conf_colonne / (in fondo alla macro un help su come usare la conf salvata)					16
				17
				18
				19
				copia passo passo (cella per cella) i colori anomali (di sfondo e di carattere)					20
				Si aziona da una tabella... e preleva i valori da un'altra con lo stesso nome					21
				ma con suffisso _2					22
				Eseguire: UltimusFree2.Cerca_Rior.cella_cella					23
	Per fare la stessa cosa su una singola voce sia del Computo che delle Analisi					24
	CTRL-Alt-R (sulla voce)					25
Uniforma_Formati_Su_Tutte_ANALISI_PREZZO					UltimusFree2.Pulizia_0.DOPPIONI_TROVA_giuserpe					26
				assegnata a Ctrl Alt N (non documentata)					27
				28
				29
				30
				Per importare listini da Primus					31
				Import_acc.Main_Conversione					32
				33
				34
				35
				36
				37
				38
				39
				40
				41
				42
				43
				44
	Copia solo formule dalla colonna S in poi Singola voce (preserva i tag)					45
		Ctr++					46
				47
Concatena_Analisi_Funzione			(Riformata le analisi vecchie)					48
				49
“FormatATT_2_5C” > converte una tabella di “tipo computo” di template ATT in 5C (al momento converte solo una tabella con nome “COMPUTO”)					50
				51
“TestAtt_N” > Test per verificare la presenza di Attributi in una cella (Ancora da attribuire a shortcut...)					52
				53
“TestAtt_Sheet” > Test per verificare la presenza di Attributi di Sheet (nella sheet attiva) (Ancora da attribuire a shortcut ...)					54
				55
				56
				57
1	2	3	4	5	6	7	8	9	10	11	12	13	14	15	16	17	18	19	20	21	22	23	24	25	26					58
				59
				60
				61
				62
				63
				64
				65
				66
				67
				68
				69
				70
				71
				72
				73
				74
				75
				76
				77
				78
				79
				80
				81
				82
				83
				84
				85
				86
				87
				88
				89
				90
				91
				92
				93
				94
				95
				96
				97
nnnn3	TTFTTTTTTTFFFFFFFTFFFFFFFFFFTTTTFF					98
temp	TTFTTTTTTTFFFFFFFTFFFFFFFFFTTTTFFF					99
isal	TTFTTTTTTTFTFFFFFTFFFTFTFFTFFFFFFF					100
temp	TTFTTTTTTTFFFFFFTTFFFFFFFFFTTTTFFF					101
sal3	TTFTTTTTTTFTTTFFTTFFFTTTFFTFFFFFFF					102
	TTFTTTTTTTFFFFFFTTFFFFFFFFFFFFTFFF					103
temp	TTFTTTTTTTFTFFFFFTFFFFFFFFFTTTTFFF					104
temp	TTFTTTTTTTFTFFFFFFTFFFFFFFFFFTTTTF					105
temp	TTFTTTTTTTFTFFFFFFTFFFFFFFFFFFFFFF					106
temp	TTFTTTTTTTFTTFFFFFTFFFTFFFFFTTTTTF					107
temp	TTTTTTTTTTTTTTTTTTTTTTTTTTTTTTTTTT					108
temp	TTTTTTTTTTTTTTTTTTTTTTTTTTTTTTTTTTTTTTTT					109
temp	TTFTTTTTTTFTFFFFFFTFFFFFFFFFFTTTTFFTTTTT					110
temp2	TTFTTTTTTTFTFFFFFFTFFFFFFFFFFTTTTFFFFFFF					111
	TTFTTTTTTTFTFFFFFFTFFFFFFFFFFTTTTFFTTTTT					112
	TTFTTTTTTTFTFFFFFFTFFFFFFFFFFTTTTFFTTTTT					113
	TTTTTTTTTTTTTTTTTTTTTTTTTTTTTTTTTTTTTTTT					114
Temp	TTTTTTTTTTTTTTTTTTTTTTTTTTTTTTTTTTTTTTTT					115
	TTTTTTTTTTTTTTTTTTTTTTTTTTTTTTTTTTTTTTTT					116
Temp	TTTTTTTTTTTTTTTTTTTTTTTTTTTTTTTTTTTTTTTT					117
	TTTTTTTTTTTTTTTTTTTTTTTTTTTTTTTTTTTTTTTT					118
	TTTTTTTTTTTTTTTTTTTTTTTTTTTTTTTTTTTTTTTT					119
	TTTTTTTTTTFTFFFFFFTFFFFFFFFFFFFTTTTTTFFT					120
	TTTTTTTTTTTTTTTTTTTTTTTTTTTTTTTTTTTTTTTT					121
	TTTTTTTTTTTTTTTTTTTTTTTTTTTTTTTTTTTTTTTT					122
				123
				124
				125
				126
				127
				128
				129
				130
				131
				132
				133
				134
				135
				136
				137
				138
				139
				140
				141
				142
				143
				NB I numeri partono da 1 e non da zero.... meglio usare le lettere come riferimento o si sbaglia facilmente					144
				Se le celle sono vuote non fa nulla, le lascia come le trova					145
				146
				147
				1	2	3	4	5	6	7	8	9	10	11	12	13	14	15	16	17	18	19	20	21	22	23	24	25	26	27	28	29	30	31	32	33	34	35	36	37	38	39	40	41	42	43	44	45	46	47	48	49	50	51					148
				149
				A	B	C	D	E	F	G	H	I	J	K	L	M	N	O	P	Q	R	S	T	U	V	W	X	Y	Z	AA	AB	AC	AD	AE	AF	AG	AH	AI	AJ	AK	AL	AM	AN	AO	AP	AQ	AR	AS	AT	AU	AV	AW	AX	AY	nome conf	Sulla Tabella			150
				Tutte	T	T	T	T	T	T	T	T	Tutte	CONTABILITA			151
				Registro_C	T	T	T	F	T	T	T	T	T	F	T	T	F	F	F	F	F	F	F	T	T	T	F	F	F	F	F	F	F	F	T	T	T	T	T	T	T	Registro_C	CONTABILITA			152
				Sommario	T	T	T	F	F	F	F	F	F	T	T	T	F	F	F	F	F		F	T	T	T	F	F	F	F	F	F	F	F	T	T	T	T	T	T	T	Sommario	CONTABILITA			153
				Registro-Standard	T	T	T	F	T	T	T	T	T	F	T	T	F	F	F	F	F	F	F	F	T	F	F	F	T	F	F	F	F	F	F	F	F	T	T	Registro-Standard	CONTABILITA
				libretto_Mis	T	T	T	F	F	T	T	T	T	T	F	T	F	T	F	T	F	F	F	T	T	F	T	T	F	F	F	F	F	F	F	F	T	T	libretto_Mis	CONTABILITA			155
				Reg_sal	T	T	T	F	T	T	T	T	T	F	T	T	F	F	F	F	F		F	F	F	F	F	F	F	T	F	F	F			F	F	F	F	F	F	F	F	T	T	Reg_sal	CONTABILITA			156
				manodopera					T					manodopera	CONTABILITA			157
				progetto_imp					T					progetto_imp	CONTABILITA			158
				computo_b	T	T	T	F	F	T	T	T	T	T	F	T	F	F	F	F	F	F	T	F	F	F	F	F	F	F	F			F	F			T	T	F		T	T		F	F	F	F	F	F	F	F	computo_b	COMPUTO			159
				Reg_sal	T	T	T	F	T	T	T	T	T	F	T	T	F	T	F	F	F	F	T	T	T	T	F	F	F	T	F	F	F			F	F			F	F	F	F	F	F	F	F	T	F	F	T	F	T	T	Reg_sal				160
	1	2	3	4	5	6	7	8	9	10	11	12	13	14	15	16	17	18	19	20	21	22	23	24	25	26	27	28	29	30	31	32	33	34	35	36	37	38	39	40	41	42	43	44	45	46	47	48	49	50	51	52	53	54	55	56	57	58	59	60	61	62	63	64	65	66	67	68	69	70	71	72	73	74	75	76	77	78	79	80	81	82	83	84	85	86	87	88	89	90	91	92	93	94	95	96	97	98	99	100	101	102	103	104	105	106	107	108	109	110	111	112	113	114	115	116	117	118	119	120	121	122	123	124	125	126	127	128	129	130	131	132	133	134	135	136	137	138	139	140	141	142	143	144	145	146	147	148	149					Distattivato >	computo_Sicur	T	T	T	F	T	T	T	T	T	T	F	T	F	F	F	F	F	T	T	F	F	F	F	F	F	F	F			F	F			T	T	F					F	F	F	F	F	F	F	F	computo_Sicur	COMPUTO	<poi cancellare

	1	2	3	4	5	6	7	8	9	10	11	12	13	14	15	16	17	18	19	20	21	22	23	24	25	26	27	28	29	30	31	32	33	34	35	36	37	38	39	40	41	42	43	44	45	46	47	48	49	50	51	52	53	54	55	56	57	58	59	60	61	62	63	64	65	66	67	68	69	70	71	72	73	74	75	76	77	78	79	80	81	82	83	84	85	86	87	88	89	90	91	92	93	94	95	96	97	98	99	100	101	102	103	104	105	106	107	108	109	110	111	112	113	114	115	116	117	118	119	120	121	122	123	124	125	126	127	128	129	130	131	132	133	134	135	136	137	138	139	140	141	142	143	144	145	146	147	148	149	150	151	152	153	154	155	156	157	158	159	160	161	162	163	164	165	166	167	168	169	170	171	172	173	174	175	176	177	178	179	180	181	182	183	184	185	186	187	188	189	190	191	192	193	194	195	196	197	198	199	200	201	202	203	204	205	206	207	208	209	210	211	212	213	214	215	216	217	218	219	220

## S5
N. ord.	Art. E.P.	DESIGNAZIONE DEI LAVORI E DELLE SOMMINISTRAZIONI	U.M.	p.u.	lungh / Sup.	largh.	H/ / peso	Coeff.	Quantità computo / progetto	Quantità perizia di variante	Prezzo Unitario €	Quantità 1° SAL	Quantità 2° SAL	Quantità 3° SAL	Quantità 4° SAL	Quantità 5° SAL	SICUREZZA / INCLUSA / €	PREZZO TOTALE COMPUTO €	PREZZO TOTALE PERIZIA DI VARIANTE €	Positivi €	Negativi €	PREZZO TOTALE 1° SAL €	PREZZO TOTALE 2° SAL €	PREZZO TOTALE 3° SAL €	PREZZO TOTALE 4° SAL €	PREZZO TOTALE 5° SAL €	SICUREZZA / INCLUSA / UNITARIA / €	Residui / differenze	Incidenza manodopera %	Importo / manodop. €	tag Capitoli	tag SottoCapitoli	tag A	tag B	tag C	prezzo totale computo sole voci senza errori	Totale dei SAL	Figure e / annotazioni	Totali / SottoCategorie €	Totali / Categorie €	Importo / manodop. Per categoria €		riservato per annotare il numero della voce	Parziale / del solo / SAL 1	Progressivo / Quantità / al SAL 1	Progressivo / IMPORTI / al SAL 1 €	Residui/ / differenze	Progressivo / IMPORTI / MANODOPERA / al SAL 1 €	Progressivo / Importi / Sicurezza / inclusa / al SAL 1 €	Parziale / del solo / SAL 2	Progressivo / Quantità / al SAL 2	Progressivo / IMPORTI / al SAL 2 €	Residui/ / differenze	Progressivo / IMPORTI / MANODOPERA / al SAL 2 €	Progressivo / Importi / Sicurezza / inclusa / al SAL 2 €	Parziale / del solo / SAL 3	Progressivo / Quantità / al SAL 3	Progressivo / IMPORTI / al SAL 3 €	Residui/ / differenze	Progressivo / IMPORTI / MANODOPERA / al SAL 3 €	Progressivo / Importi / Sicurezza / inclusa / al SAL 3 €		'- / - / - / - / - / -					N. ord.	N. ord.	N. ord.	N. ord.	N. ord.	N. ord.	N. ord.	N. ord.	N. ord.	N. ord.	N. ord.	N. ord.	N. ord.	N. ord.	N. ord.	N. ord.	N. ord.	N. ord.	N. ord.	N. ord.	N. ord.	N. ord.	N. ord.	N. ord.	N. ord.	N. ord.	N. ord.	N. ord.	N. ord.	N. ord.	N. ord.	N. ord.	N. ord.	N. ord.	N. ord.	N. ord.	N. ord.	N. ord.	N. ord.	N. ord.	N. ord.	N. ord.	N. ord.	N. ord.	N. ord.	N. ord.	N. ord.	N. ord.	N. ord.	N. ord.	N. ord.	N. ord.	N. ord.	N. ord.	N. ord.	N. ord.	N. ord.	N. ord.	N. ord.	N. ord.	N. ord.	N. ord.	N. ord.	N. ord.	N. ord.	N. ord.	N. ord.	N. ord.	N. ord.	N. ord.	N. ord.	N. ord.	N. ord.	N. ord.	N. ord.	N. ord.	N. ord.	N. ord.	N. ord.	N. ord.	N. ord.	N. ord.	N. ord.	N. ord.	N. ord.	N. ord.	N. ord.	N. ord.	N. ord.	N. ord.	N. ord.	N. ord.	N. ord.	N. ord.	N. ord.	N. ord.	N. ord.	N. ord.	N. ord.	N. ord.	N. ord.	N. ord.	N. ord.	N. ord.	N. ord.	N. ord.	N. ord.	N. ord.	N. ord.	N. ord.	N. ord.	N. ord.	N. ord.	N. ord.	N. ord.	N. ord.	N. ord.	N. ord.	N. ord.	N. ord.	N. ord.	N. ord.	N. ord.	N. ord.	N. ord.	N. ord.	N. ord.	N. ord.	N. ord.	N. ord.	N. ord.	N. ord.	N. ord.	N. ord.	N. ord.	N. ord.	N. ord.	N. ord.	N. ord.	N. ord.	N. ord.	N. ord.	N. ord.	N. ord.	N. ord.	N. ord.	N. ord.	N. ord.	N. ord.	N. ord.	N. ord.	N. ord.	N. ord.	N. ord.	N. ord.	N. ord.	N. ord.	N. ord.	N. ord.	N. ord.	N. ord.	N. ord.	N. ord.	N. ord.	N. ord.	N. ord.	N. ord.	N. ord.	N. ord.	N. ord.	N. ord.	N. ord.	N. ord.	N. ord.	N. ord.	N. ord.	N. ord.	N. ord.	N. ord.	N. ord.	N. ord.	N. ord.	N. ord.	N. ord.	N. ord.	N. ord.	N. ord.	N. ord.	N. ord.	N. ord.	N. ord.	N. ord.	N. ord.	N. ord.	N. ord.	N. ord.	N. ord.	N. ord.	N. ord.	N. ord.	N. ord.	N. ord.	N. ord.	N. ord.	N. ord.	N. ord.	N. ord.	N. ord.	N. ord.	N. ord.	N. ord.	N. ord.	N. ord.	N. ord.	N. ord.	N. ord.	N. ord.	N. ord.	N. ord.	N. ord.	N. ord.	N. ord.	N. ord.	N. ord.	N. ord.	N. ord.	N. ord.	N. ord.	N. ord.	N. ord.	N. ord.	N. ord.	N. ord.	N. ord.	N. ord.	N. ord.	N. ord.	N. ord.	N. ord.	N. ord.	N. ord.	N. ord.	N. ord.	N. ord.	N. ord.	N. ord.	N. ord.	N. ord.	N. ord.	N. ord.	N. ord.	N. ord.	N. ord.	N. ord.	N. ord.	N. ord.	N. ord.	N. ord.	N. ord.	N. ord.	N. ord.	N. ord.	N. ord.	N. ord.	N. ord.	N. ord.	N. ord.	N. ord.	N. ord.	N. ord.	N. ord.	N. ord.	N. ord.	N. ord.	N. ord.	N. ord.	N. ord.	N. ord.	N. ord.	N. ord.	N. ord.	N. ord.	N. ord.	N. ord.	N. ord.	N. ord.	N. ord.	N. ord.	N. ord.	N. ord.	N. ord.	N. ord.	N. ord.	N. ord.	N. ord.	N. ord.	N. ord.	N. ord.	N. ord.	N. ord.	N. ord.	N. ord.	N. ord.	N. ord.	N. ord.	N. ord.	N. ord.	N. ord.	N. ord.	N. ord.	N. ord.	N. ord.	N. ord.	N. ord.	N. ord.	N. ord.	N. ord.	N. ord.	N. ord.	N. ord.	N. ord.	N. ord.	N. ord.	N. ord.	N. ord.	N. ord.	N. ord.	N. ord.	N. ord.	N. ord.	N. ord.	N. ord.	N. ord.	N. ord.	N. ord.	N. ord.	N. ord.	N. ord.	N. ord.	N. ord.	N. ord.	N. ord.	N. ord.	N. ord.	N. ord.	N. ord.	N. ord.	N. ord.	N. ord.	N. ord.	N. ord.	N. ord.	N. ord.	N. ord.	N. ord.	N. ord.	N. ord.	N. ord.	N. ord.	N. ord.	N. ord.	N. ord.	N. ord.	N. ord.	N. ord.	N. ord.	N. ord.	N. ord.	N. ord.	N. ord.	N. ord.	N. ord.	N. ord.	N. ord.	N. ord.	N. ord.	N. ord.	N. ord.	N. ord.	N. ord.	N. ord.	N. ord.	N. ord.	N. ord.	N. ord.	N. ord.	N. ord.	N. ord.	N. ord.	N. ord.	N. ord.	N. ord.	N. ord.	N. ord.	N. ord.	N. ord.	N. ord.	N. ord.	N. ord.	N. ord.	N. ord.	N. ord.	N. ord.	N. ord.	N. ord.	N. ord.	N. ord.	N. ord.	N. ord.	N. ord.	N. ord.	N. ord.	N. ord.	N. ord.	N. ord.	N. ord.	N. ord.	N. ord.	N. ord.	N. ord.	N. ord.	N. ord.	N. ord.	N. ord.	N. ord.	N. ord.	N. ord.	N. ord.	N. ord.	N. ord.	N. ord.	N. ord.	N. ord.	N. ord.	N. ord.	N. ord.	N. ord.	N. ord.	N. ord.	N. ord.	N. ord.	N. ord.	N. ord.	N. ord.	N. ord.	N. ord.	N. ord.	N. ord.	N. ord.	N. ord.	N. ord.	N. ord.	N. ord.	N. ord.	N. ord.	N. ord.	N. ord.	N. ord.	N. ord.	N. ord.	N. ord.	N. ord.	N. ord.	N. ord.	N. ord.	N. ord.	N. ord.	N. ord.	N. ord.	N. ord.	N. ord.	N. ord.	N. ord.	N. ord.	N. ord.	N. ord.	N. ord.	N. ord.	N. ord.	N. ord.	N. ord.	N. ord.	N. ord.	N. ord.	N. ord.	N. ord.	N. ord.	N. ord.	N. ord.	N. ord.	N. ord.	N. ord.	N. ord.	N. ord.	N. ord.	N. ord.	N. ord.	N. ord.	N. ord.	N. ord.	N. ord.	N. ord.	N. ord.	N. ord.	N. ord.	N. ord.	N. ord.	N. ord.	N. ord.	N. ord.	N. ord.	N. ord.	N. ord.	N. ord.	N. ord.	N. ord.	N. ord.	N. ord.	N. ord.
				Riassuntiva Totali computo (NB: non appare in stampa)					€ 0,00	€ 0,00	€ 0,00	€ 0,00	€ 0,00	€ 0,00	€ 0,00	€ 0,00	€ 0,00	€ 0,00	€ 0,00	€ 0,00	0,000%	€ 0,00					€ 0,00			€ 0,00	€ 0,00	€ 0,00				SOMMARIO del REG. di CONTAB. IN CHIUSURA SAL 1

	1	Opere esterne SCAVI e DEMOLIZIONI					1					#N/D	#N/D

	1.1	Scavi					1	1					#N/D

				1	1	R	Cx	Cod. Art.?					mc
1	Cod. Art.?	#N/D					-	#N/D	#N/D		-	-	-	-	-					1	R	Cx	Cod. Art.?					12,80	mc
				1	1	R	Cx	Cod. Art.?
				SOMMANO	0,00	0,00	#N/D	0,00	0,00	0,00	0,00	0,00	#N/D	#N/D	#N/D	#N/D	#N/D	#N/D	#N/D	#N/D	#N/D	#N/D	#N/D	#N/D	#N/D	#N/D	1	1	R	Cx	Cod. Art.?		#N/D					1	€ 154,88	12,80	€ 154,88	€ 116,16	€ 27,41
		TOTALI COMPUTO					€ 0,00					€ 0,00	€ 0,00	€ 0,00	€ 0,00	€ 0,00	€ 0,00	€ 0,00	€ 0,00	€ 0,00	€ 0,00	€ 0,00	€ 0,00	#DIV/0!	€ 0,00					€ 0,00			#N/D	#N/D	#N/D					€ 154,88	€ 116,16	€ 27,41	€ 0,00			€ 0,00	€ 0,00	€ 0,00	€ 0,00			€ 0,00	€ 0,00	€ 0,00	€ 0,00
Fine Computo			Questa riga NON deve essere cancellata, MAI!!! (ma può rimanere tranquillamente NASCOSTA!)					Fine Computo

0	1	2	3	4	5	6	7	8	9	10	11	12	13	14	15	16	17	18	19	20	21	22	23	24	25	26	27	28	29	30	31	32	33	34	35	36	37	38	39	40	41

.					'-
N.	Articolo	DESIGNAZIONE DEI LAVORI / E DELLE SOMMINISTRAZIONI			P.U. / Coeff.	Lung.	Larg.	Alt. / Peso	QUANTITA' / Positivi		QUANTITA' / Negativi		Prezzo / Unitario €		IMPORTI		SICUREZZA / INCLUSA €	Serve per avere la quantità realizzate “pulite” e sommabili	Lib. N.	Lib. P.		Riservata per flag Libretto qui	SAL N.				SICUREZZA / INCLUSA / UNITARIA €	IMPORTI RESIDUI		MANODOPERA					IMPORTO PROGRESSIVO	IMPORTO RESIDUO

1	Cod. Art.?	#N/D					#N/D					-					#

				Sommano positivi e negativi	0,00		0,00
				SOMMANO	0,00				#N/D		#N/D		#N/D	0,00					#N/D	#N/D	#N/D	#N/D	1	1	R	Cx	Cod. Art.?					1

2	Cod. Art.?	#N/D					#N/D	\					-					1					1	1	Q	Cx	Cod. Art.?					2	ml
				1	1	Q	Cx	Cod. Art.?
				SOMMANO	0,00		0,00		#N/D		#N/D		#N/D	0,00	1					#N/D	#N/D	#N/D	#N/D	1	1	Q	Cx	Cod. Art.?	0,00	#N/D					2		€ 844,80
		CHIUSURA SAL 1	10/12/2010 23.53.12					Parziale SAL:1			Residui/ / differenze SAL 1		Importo Manodopera del SAL 1					Totale / progressivo / al SAL: 1	Totale progressivo Residui/Differenze SAL:1
		Per un importo parziale di € 0,00					€ 0,00			#N/D		#N/D					€ 0,00	#N/D
		Inizio SAL 2
Fine Computo			Questa riga NON deve essere cancellata, MAI!!! (ma può rimanere tranquillamente NASCOSTA!)					Fine Computo
				Err:509		Err:509	Err:509	Err:509	#RIF!					Err:509	Err:509	Err:509	€ 0,00	Err:509	Err:509			€ 0,00					Err:508	Err:509		Err:508	Err:508	Err:508				Err:509

0	1	2	3	4	5	6	7	8	9	10	11	12	13	14	15	16	17	18	19	20	21

'- / - / - / - / - / -	inizio analisi		-	-		-

	AP	<<<Scrivi la descrizione della nuova voce da analizzare	U.M. ??		TOTALE	€/U.M. ??	#N/D	#N/D	#N/D	#N/D
				quantità	rif. El. Prezzi	costo unitario	^Sommano^	Incid. manod	Impor. Manod	Impor. Sicurezza	Sicur. Unitario
		#N/D	#N/D	1,000	Pesca... o Seleziona il codice	#N/D	#N/D	#N/D	#N/D	#N/D	#N/D
		#N/D	#N/D	1,000	Pesca... o Seleziona il codice	#N/D	#N/D	#N/D	#N/D	#N/D	#N/D
		#N/D	#N/D	1,000	Pesca... o Seleziona il codice	#N/D	#N/D	#N/D	#N/D	#N/D	#N/D
	----					-	-	-	-	-
		Oneri di Sicurezza		1,50%			#N/D			#N/D
		Spese Generali		15,00%			#N/D
		Utili d'Impresa		10,00%			#N/D

'- / - / - / - / - / - / - / - / - / - / -	Cod.Voce	Descrizione	unità di misura	Sicurezza inclusa €	prezzo unitario €	Incidenza manodopera %	Importo manodopera €	Cod. origine prezzo	Analisi	tag usata/non usata	Quantità / A Computo	Importi a COMPUTO		Quantità / Contabilizzate	Importi CONTABILIZZATI

	01.A01.A85 005	scavo in trincea, in vie gia' sistemate, a pareti verticali, eseguito a macchina con eventualeintervento manuale ove occorra, ivi comprese le armature occorrenti per assicurare la stabilita' delle pareti, a cassero continuo anche se non recuperabile, l'estrazione delle materie scavateed il loro deposito a lato dello scavo o nel sito indicato dalla direzione lavori ad una distanza massima di ml.300 / fino alla profondita' di mt.2	mc		€ 12,10	17,70%	€ 2,14	(RP-2003) 01.A01.A85 005		UA	#NOME?
	CCC_UU1	#NOME?	#NOME?		#NOME?	#NOME?	#NOME?	#NOME?	(AP)		#NOME?

		MANODOPERA
		MATERIALI
		NOLI
		TRASPORTI
		ALTRE FORNITURE E PRESTAZIONI
				di cui Sicurezza afferenti l'Impresa	1,50%	€ 0,000					€ 0,00

	1	2	3	4	5	6	7	8	9	10	11	12	13	14	15

	COD./N.	DESCRIZIONE	UNITA' DI MISURA	QUANTITA'	PREZZO UNITARIO	IMPORTI PARZIALI	IMPORTI TOTALI	INCIDENZA % SUL TOTALE COSTI DIRETTI	incidenza manodopera	importo manodopera	importo sicurezza
	AP	<<<Scrivi la descrizione della nuova voce da analizzare	U.M. ??		€/U.M. ??		#N/D		#N/D	#N/D	€ 0,00
		MANODOPERA
	Pesca... o Seleziona il codice	#N/D	#N/D	0,000	#N/D	#N/D			#N/D	#N/D
	Pesca... o Seleziona il codice	#N/D	#N/D	0,000	#N/D	#N/D			#N/D	#N/D
	Pesca... o Seleziona il codice	#N/D	#N/D	0,000	#N/D	#N/D			#N/D	#N/D
	A					totale manodopera	#N/D	#N/D
		MATERIALI
	Pesca... o Seleziona il codice	#N/D	#N/D	0,000	#N/D	#N/D			#N/D	#N/D
	B					totale materiali	#N/D	#N/D
		NOLI
	Pesca... o Seleziona il codice	#N/D	#N/D	0,000	#N/D	#N/D			#N/D	#N/D
	C					totale noli	#N/D	#N/D
		TRASPORTI
	Pesca... o Seleziona il codice	#N/D	#N/D	0,000	#N/D	#N/D			#N/D	#N/D
	D					totale trasporti	#N/D	#N/D
		ALTRE FORNITURE E PRESTAZIONI
	Pesca... o Seleziona il codice	#N/D	#N/D	0,000	#N/D	#N/D			#N/D	#N/D
	E					totale altre forniture e prestazioni	#N/D	#N/D
	F					totale costi diretti (A+B+C+D+E)	#N/D	#N/D
	G			Spese Generali (calcolate su F)	15,00%	#N/D
	H			Utili d'Impresa (calcolata su F+G)	10,00%	#N/D
	I					totale costi indiretti (Spese Generali e Utili d'Impresa) (G+H)	#N/D
	L					prezzo unitario offerto (F+I)	#N/D
	----					-	-	-	-	-

## CONTABILITA_old
lili / lili / lili / lili	1	2	3	4	5	6	7	8	9	10	11	12	13	14	15	16	17	18	19	20	21	22	23	24	25	26	27	28	29	30	31	32	33	34	35	36	37	38	39	40	41	42	43	44	45	46	47	48	49	50	51
N.	Articolo / Data	LAVORAZIONI O PROVVISTE			P.U. / Coeff.	Lung.	Larg.	Alt. / Peso	Quantità / Positivi		Quantità' / Negativi		Prezzo / Unitario €		IMPORTI		SICUREZZA / INCLUSA €	Serve per avere la quantità realizzate “pulite” e sommabili	Lib. N.	Lib. P.		flag	SAL N.				SICUREZZA UNITARIA €	IMPORTI RESIDUI	Incidenza MdO %	Importo / Manodopera €	tag Cat	tag SottoCat	tag A	tag B	tag C												IMPORTO PROGRESSIVO	IMPORTO RESIDUO
		QUESTA RIGA NON VIENE STAMPATA
																															0	0	0	0	0
1	S.01.034.01	Ponteggi completo in opera con mantovane, basette supporti agganci, tavolato, fermapiede, schermature e modulo scala, realizzato con l'impiego di tubi e giunti e/o manicotti spinottati, valutato per metro quadro di superficie asservita. Per il 1° mese o frazione.							mq									-	1	1		reg	01
	03/05/2014	PARTITA PROVVISORIA			800,00				800,00
								Sommano positivi e negativi	800,00		0,00
								SOMMANO	800,00				€ 12,03		€ 9.624,00		€ 0,00	800,00													0	0

2	A/03	(An. a/03) Nolo di tavolato di legname di abete di spessore m/m 50, per la formazione dei piani di lavoro (di larghezza superiore a m. 1,50) dato in opera, secondo le norme della prevenzione infortuni, su esistente puntellatura o per tavolati di servizio per volte, soffitti, archi, ecc. Per tutta la durata dei lavori, compreso il trasporto sul posto, il tiro in alto, lo smontaggio ad opera ultimata ed il ritorno al deposito.							mq.									-	1	1		reg	01
	03/05/2014	PARTITA PROVVISORIA			250,00				250,00
								Sommano positivi e negativi	250,00		0,00
								SOMMANO	250,00				€ 3,74		€ 935,00		€ 0,00	250,00													0	0

3	A/04	(An. a/04) Nolo di puntellature metalliche (tubo-giunto) o nolo di ponteggio in particolari condizioni (strapiombo, integrazioni, ecc.), in opera con recupero del materiale impiegato ed eseguite secondo le indicazioni di progetto (se richiesto dalla D.L.). Eseguite a qualsiasi altezza, compreso le integrazioni in legname e qualsiasi altro onere relativo per l'ancoraggio al piede ed alle pareti da puntellare; nonchè il trasporto, lo smontaggio e quant'altro necessario. Da computarsi a tubo-giunto in opera. Per i primi sei mesi di impiego							cad.									-	1	1		reg	01
	03/05/2014	PARTITA PROVVISORIA			250,00				250,00
								Sommano positivi e negativi	250,00		0,00
								SOMMANO	250,00				€ 8,55		€ 2.137,50		€ 0,00	250,00													0	0

4	s.01.006.04	Recinzione provvisionale di aree di cantiere con rete in polietilene ad alta densità di peso non inferiore a 220 gr/mq indeformabile di color arancio brillante a maglie ovoidali, resistenza a trazione non inferiore a 1100 kg/m sostenuta da appositi paletti zincati infissi nel terreno ad una distanza non superiore a m 1,5. Fornitura per altezza pari a m 2,00.							mq									-	1	1		reg	01
	03/05/2014	PARTITA PROVVISORIA			400,00				400,00
								Sommano positivi e negativi	400,00		0,00
								SOMMANO	400,00				€ 14,85		€ 5.940,00		€ 0,00	400,00													0	0

5	np001	Rimozione di opere in cemento amianto quali canne fumarie, pluviali, grondaie ecc. fino ad un diametro di cm 30 eseguita in conformità al D.M. del 06/09/1994 e successivi, con le seguenti procedure: - spruzzatura preliminare di soluzione pellicolante (in conformità al D.M. 20/08/1999) applicata con pompe a bassa pressione sulle superfici in amianto-cemento per il fissaggio provvisorio d3elle fibre di amianto; - smontaggio con particolare attenzione alla rottura o fessurazione degli elementi; - imballaggio in quota, ove possibile in pacchi costituiti da doppio strato di polietilene, etichettamento secondo le norme che regolano il trattamento e lo smaltimento dei rifiuti contenenti amianto; - calo in basso con adeguati mezzi, carico e trasporto a discarica autorizzata per lo smaltimento. Compreso gli oneri per le opere provvisionali ed ogni costo relativo alle misure di igiene e sicurezza del lavoro.							ml									-	1	1		reg	01
	03/05/2014	PARTITA PROVVISORIA			95,00				95,00
								Sommano positivi e negativi	95,00		0,00
								SOMMANO	95,00				€ 68,00		€ 6.460,00		€ 0,00	95,00													0	0

6	c/33	(An. c/33) Rimozione di infissi in legno o in ferro lamina, di qualunque tipo e superficie, con o senza vetri. Compreso la smuratura delle parti incassate, le mostre, i telai, i succieli, ecc., nonchè la discesa e l'accatastamento nei siti indicati dalla D.L. nell'ambito del cantiere.							mq.									-	1	1		reg	01
	03/05/2014	PARTITA PROVVISORIA			190,00				190,00
								Sommano positivi e negativi	190,00		0,00
								SOMMANO	190,00				€ 10,70		€ 2.033,00		€ 0,00	190,00													0	0

7	1C.01.020.0150	Demolizione di strutture in ferro, mediante tagli, demolizioni di parti murarie, abbassamento, carico, trasporto ad impianti di stoccaggio, di recupero o a discarica.							kg									-	1	2		reg	01
	03/05/2014	PARTITA PROVVISORIA			450,00				450,00
								Sommano positivi e negativi	450,00		0,00
								SOMMANO	450,00				€ 1,09		€ 490,50		€ 0,00	450,00													0	0

8	c/03	(An. c/03) Demolizione totale o parziale di strutture in cemento armato, di qualunque tipo, sagoma e spessore, eseguito completamente a mano ed a qualunque altezza; compreso l'accumulo nell'ambito del cantiere del materiale di risulta; escluso il trasporto a rifiuto ed eventuale scarriolatura. Per volumi inferiori a mc. 0,50.							mc.									-	1	2		reg	01
	03/05/2014	PARTITA PROVVISORIA			10,00				10,00
								Sommano positivi e negativi	10,00		0,00
								SOMMANO	10,00				€ 202,83		€ 2.028,30		€ 0,00	10,00													0	0

9	1C.01.060.0010.a	Rimozione del manto di copertura, esclusa l'orditura leggera, con movimentazione delle macerie nell'ambito del cantiere, cernita e pulizia del materiale riutilizzabile, carico e trasporto agli impianti di stoccaggio, di recupero o a discarica; esclusi gli oneri di smaltimento. - in tegole di laterizio, cemento e simili							mq									-	1	2		reg	01
	03/05/2014	PARTITA PROVVISORIA			800,00				800,00
								Sommano positivi e negativi	800,00		0,00
								SOMMANO	800,00				€ 13,65		€ 10.920,00		€ 0,00	800,00													0	0

10	c/37	(An. c/37) Scomposizione di grossa orditura di tetti in legno, principale e secondaria, eseguita a qualsiasi altezza. Compreso l'onere per la rimozione di staffe in ferro, la smuratura delle parti murate, la discesa del materiale, la pulitura e l'accatastamento di quello riutilizzabile nell'ambito del cantiere. Da computarsi per il volume degli elementi smontati.							mc.									-	1	2		reg	01
	03/05/2014	PARTITA PROVVISORIA			13,00				13,00
								Sommano positivi e negativi	13,00		0,00
								SOMMANO	13,00				€ 215,05		€ 2.795,65		€ 0,00	13,00													0	0

11	c/38	(An. c/38) Sovrapprezzo alla scomposizione della grossa orditura di tetti in legno, principale e secondaria, dovuto per lo smontaggio di parti isolate. Compreso la schiodatura e la rimozione di staffe in ferro, la smuratura di parti murate, la discesa del materiale, nonchè eventuali puntellature provvisorie e quant'altro occorrente.							mc.									-	1	2		reg	01
	03/05/2014	PARTITA PROVVISORIA
		#RIF!			#RIF!				#RIF!		#RIF!
								Sommano positivi e negativi	#RIF!		#RIF!
								SOMMANO	#RIF!				€ 42,15		#RIF!		#RIF!	#RIF!													0	0

12	1C.01.070.0010.a	Demolizione di tavolati e tramezzi, realizzati con materiali di qualsiasi tipo, inclusi intonaci, rivestimenti, ecc., valutati per l'effettivo spessore misurato; compresi: i piani di lavoro, le opere provvisionali e di protezione; la movimentazione con qualsiasi mezzo meccanico o manuale delle macerie nell'ambito del cantiere; il carico e trasporto agli impianti di stoccaggio, di recupero o a discariche autorizzate. Esclusi gli oneri di smaltimento. Per spessori: - fino a 7 cm., in mattoni forati, tavelle, blocchi di calcestruzzo forati e materiali assimilabili							mq									-	1	2		reg	01
	03/05/2014	PARTITA PROVVISORIA			500,00				500,00
								Sommano positivi e negativi	500,00		0,00
								SOMMANO	500,00				€ 8,90		€ 4.450,00		€ 0,00	500,00													0	0

13	c/39	(An. c/39) Eliminazione di vegetazione superficiale (muschi, licheni, cespugli, ecc.) su murature di qualsiasi tipo; mediante estirpazionediretta o trattamento con irrorazioni di idonei diserbanti. Eseguita con impiego di personale specializzato ed adeguatamente protetto, a qualsiasi altezza; compreso ogni onere e magistero relativo per dare il lavoro compiuto a perfetta regola d'arte.							mq.									-	1	2		reg	01
	03/05/2014	PARTITA PROVVISORIA			50,00				50,00
								Sommano positivi e negativi	50,00		0,00
								SOMMANO	50,00				€ 10,05		€ 502,50		€ 0,00	50,00													0	0

14	c/20	(An. c/20) Spicconatura di intonaco di qualsiasi genere, eseguita a vivo di muro, su pareti interne ed esterne, su soffitti, su volte, ecc.; a qualsiasi altezza e di spessore fino a cm. 3,00. Compreso la raccolta del materiale di risulta ed il relativo trasporto nei luoghi di cumulo nell'ambito del cantiere. Escluso il trasporto a rifiuto.							mq.									-	1	3		reg	01
	03/05/2014	PARTITA PROVVISORIA			2.000,00				2.000,00
								Sommano positivi e negativi	2.000,00		0,00
								SOMMANO	2.000,00				€ 5,48		€ 10.960,00		€ 0,00	2.000,00													0	0

15	C/21	(An. c/21) Sovrapprezzo alla spicconatura di intonaco, dovuto per ogni centimetro di maggiore spessore oltre i cm. 3,00 iniziali.							mq.									-	1	3		reg	01
	03/05/2014	PARTITA PROVVISORIA
		#RIF!			#RIF!				#RIF!		#RIF!
								Sommano positivi e negativi	#RIF!		#RIF!
								SOMMANO	#RIF!				€ 1,36		#RIF!		#RIF!	#RIF!													0	0

16	C/23	(An. c/23) Sovrapprezzo alla spicconatura di intonaco, dovuto per l'esecuzione a piccoli tratti o in presenza di elementi architettonici (cornici, modanature, ecc.).							mq.									-	1	3		reg	01
	03/05/2014	PARTITA PROVVISORIA
		#RIF!			#RIF!				#RIF!		#RIF!
								Sommano positivi e negativi	#RIF!		#RIF!
								SOMMANO	#RIF!				€ 4,11		#RIF!		#RIF!	#RIF!													0	0

17	c/22	(An. c/22) Rimozione di rincocciatura (sotto intonaco normale), eseguita anche a piccole zone, di spessore fino a cm. 8,00 (oltre i primi 3 cm. d'intonaco); compreso la raccolta del materiale di risulta ed il relativo trasporto nei luoghi di cumulo nell'ambito del cantiere. Escluso il trasporto a rifiuto.							mq.									-	1	3		reg	01
	03/05/2014	PARTITA PROVVISORIA			100,00				100,00
								Sommano positivi e negativi	100,00		0,00
								SOMMANO	100,00				€ 7,95		€ 795,00		€ 0,00	100,00													0	0

18	1C.02.450.0010.a	Bonifica di aree con raccolta, cernita, carico di terre, macerie di qualsiasi natura e trasporto ad impianti di stoccaggio, di recupero, a discarica, esclusi oneri di smaltimento. Compresa demolizione di recinzioni, baracche ecc. Valutazione riferita al volume di materiale trasportato alle discariche, rapportato alla superficie dell'area: - volume materiale allontanato = 1 mc ogni 50 mq di superficie							mc									-	1	3		reg	01
	03/05/2014	PARTITA PROVVISORIA			50,00				50,00
								Sommano positivi e negativi	50,00		0,00
								SOMMANO	50,00				€ 36,65		€ 1.832,50		€ 0,00	50,00													0	0

19	N.01.027	Estirpazione di radici arboree penetrate in profondità su muri o su paramenti antichi, quando non sia necessario procedere contestualmente a maggiori lavorazioni di consolidamento o integrazione, comprensiva di taglio con idonea strumentazione e accantonamento nell'ambito del sito escluso il carico, il trasporto ed il conferimento a discarica discarica del materiale di risulta.							ml									-	1	3		reg	01
	03/05/2014	PARTITA PROVVISORIA			150,00				150,00
								Sommano positivi e negativi	150,00		0,00
								SOMMANO	150,00				€ 15,03		€ 2.254,50		€ 0,00	150,00													0	0

20	1C.02.050.0020.a	Scavo di scoticamento eseguito con mezzi meccanici in terreno di qualsiasi natura, compresa estirpazione erba, arbusti, alberi di piccole dimensioni (eliminabili facilmente con i normali mezzi d'opera), demolizione e rimozione recinzioni e simili: - con deposito delle terre nell'ambito del cantiere							mc									-	1	3		reg	01
	03/05/2014	PARTITA PROVVISORIA			150,00				150,00
								Sommano positivi e negativi	150,00		0,00
								SOMMANO	150,00				€ 1,82		€ 273,00		€ 0,00	150,00													0	0

21	1C.02.200.0010	Scavo all'interno di edificio, eseguito con mezzi meccanici ed interventi manuali ove necessario, di materie di qualsiasi natura e consistenza. Compresa la demolizione di trovanti rocciosi e relitti di murature fino a 0,75 mc; opere provvisionali di segnalazione e protezione; sollevamento delle materie, trasporto all'esterno, carico e trasporto ad impianti di stoccaggio, di recupero o a discarica. Esclusi oneri di smaltimento							mc									-	1	4		reg	01
	03/05/2014	PARTITA PROVVISORIA			20,00				20,00
								Sommano positivi e negativi	20,00		0,00
								SOMMANO	20,00				€ 110,00		€ 2.200,00		€ 0,00	20,00													0	0

22	1C.01.050.0040.a	Svuotamento di volta con rimozione degli inerti di riempimento e dei relativi rinfianchi. Comprese le opere provvisionali di sostegno e di protezione; la movimentazione nell'ambito del cantiere con qualsiasi mezzo meccanico o manuale; il carico e trasporto agli impianti di stoccaggio, di recupero o a discarica. Esclusi gli oneri di smaltimento. Misurazione: la superficie in pianta. - spessore medio fino a 30 cm.							mq									-	1	4		reg	01
	03/05/2014	PARTITA PROVVISORIA			100,00				100,00
								Sommano positivi e negativi	100,00		0,00
								SOMMANO	100,00				€ 17,60		€ 1.760,00		€ 0,00	100,00													0	0

23	d/01	(An. d/01) Trasporto a rifiuto alle pubbliche discariche, con qualunque mezzo, di materiali di risulta di qualsiasi natura e specie, anche se bagnati, provenienti da scavi, da demolizioni, da sgomberi e da scomposizioni. Misurati per il volume contabile ed a qualsiasi distanza dal cantiere di lavoro; applicato solo a carico pieno ed intendendosi compensato nel prezzo anche il viaggio di ritorno a vuoto. Con carico eseguito a mano. (Annotazioni: autocarro: q.li 16,00xKm. 5,00 = q.li/Km. 80)							mc.									-	1	4		reg	01
	03/05/2014	PARTITA PROVVISORIA
		#RIF!			#RIF!		0,05		#RIF!		#RIF!
		#RIF!			#RIF!				#RIF!		#RIF!
		#RIF!			#RIF!		0,06		#RIF!		#RIF!
		#RIF!			#RIF!		0,03		#RIF!		#RIF!
		#RIF!			#RIF!		0,04		#RIF!		#RIF!
		#RIF!			#RIF!		0,05		#RIF!		#RIF!
		#RIF!			#RIF!				#RIF!		#RIF!
		#RIF!			#RIF!				#RIF!		#RIF!
		#RIF!			#RIF!		0,20		#RIF!		#RIF!
								Sommano positivi e negativi	#RIF!		#RIF!
								SOMMANO	#RIF!				€ 31,17		#RIF!		#RIF!	#RIF!													0	0

24	D/04	(An. d/04) Scarriolatura di materiali di qualsiasi natura e consistenza sia proveniente da scavi, da demolizioni, da sgomberi, ecc. e sia giacente in cantiere. Eseguita fino al luogo di deposito e di cumulo nell'ambito del cantiere. Previa autorizzazione della D.L., misurato per il volume contabile e per distanze superiori a ml. 30,00 dal punto di carico.							mc.									-	1	4		reg	01
	04/05/2014	PARTITA PROVVISORIA
		#RIF!			#RIF!		0,20		#RIF!		#RIF!
								Sommano positivi e negativi	#RIF!		#RIF!
								SOMMANO	#RIF!				€ 27,16		#RIF!		#RIF!	#RIF!													0	0

25	np004	Manodopera per esecuzione di lavori in economia di non esatta valutazione e misurazione: Operaio Specializzato.							h									-	1	4		reg	01
	04/05/2014	PARTITA PROVVISORIA			10,00				10,00
								Sommano positivi e negativi	10,00		0,00
								SOMMANO	10,00				€ 33,00		€ 330,00		€ 0,00	10,00													0	0

26	np005	Manodopera per esecuzione di lavori in economia di non esatta valutazione e misurazione: Operaio Qualificato.							h									-	1	5		reg	01
	04/05/2014	PARTITA PROVVISORIA			10,00				10,00
								Sommano positivi e negativi	10,00		0,00
								SOMMANO	10,00				€ 31,00		€ 310,00		€ 0,00	10,00													0	0

27	np006	Manodopera per esecuzione di lavori in economia di non esatta valutazione e misurazione: Operaio Comune.							h									-	1	5		reg	01
	04/05/2014	PARTITA PROVVISORIA			10,00				10,00
								Sommano positivi e negativi	10,00		0,00
								SOMMANO	10,00				€ 29,00		€ 290,00		€ 0,00	10,00													0	0

28	B.25.004.06	Conferimento a discarica autorizzata e/o ad impianto di recupero di materiale proveniente dagli scavi privo di scorie e frammenti diversi. Lo smaltimento dovra' essere certificato da formulario di identificazione rifiuti, compilato in ogni sua parte, che sara' consegnato alla D.L. per la contabilizzazione. Mattoni CER 17.01.02, Calcestruzzi cementizi non armati CER 17.01.01, Miscugli o scorie di cemento, mattoni, mattonelle e ceramiche CER 17.01.07, mattonelle e ceramiche CER 17.01.03.							kg									-	1	5		reg	01
	04/05/2014	PARTITA PROVVISORIA
		#RIF!			#RIF!			1.300,00	#RIF!		#RIF!
		#RIF!			#RIF!			650,00	#RIF!		#RIF!
								Sommano positivi e negativi	#RIF!		#RIF!
								SOMMANO	#RIF!				€ 0,03		#RIF!		#RIF!	#RIF!													0	0

29	1C.01.040.0100.c	Perforazioni su murature in mattoni pieni, pietrame o miste eseguite con idonea attrezzatura a sola rotazione a velocità ridotta, a qualsiasi altezza, profondità e giacitura, per spinottature, cuciture, legamenti murari, tirantature, iniezioni, canalizzazioni. Comprese assistenze murarie, opere provvisionali, piani di lavoro, apparecchi guida, pulizia del perforo, allontanamento macerie: - con diametro da 36 a 65 mm							m									-	1	5		reg	01
	04/05/2014	PARTITA PROVVISORIA			330,00				330,00
								Sommano positivi e negativi	330,00		0,00
								SOMMANO	330,00				€ 51,32		€ 16.935,60		€ 0,00	330,00													0	0

30	e/09	(An. e/09) Iniezioni di malta pozzolana composta da calce eminentemente idraulica e pozzolana iperventilata nel rapporto 1:1 ed opportunamente diluita; eseguite a pressione controllata a mezzo gruppo miscelatore, pompa, tubazione di mandata, apparecchiatura di controllo, ogni altro accessorio occorrente ed a qualunque altezza. Compreso la fornitura del materiale, l'uso di fluidificante ed antiritiro nelle dosi indicate dalle schede tecniche del prodotto, il lavaggio dei fori, l'applicazione dei tubetti con apposite tenute alle estremità nonchè ogni altro onere e magistero relativo, fino a completo rifiuto della struttura, anche a più riprese. Da computarsi a quintale di miscela a secco iniettata.							q.le									-	1	5		reg	01
	04/05/2014	PARTITA PROVVISORIA			90,00				90,00
								Sommano positivi e negativi	90,00		0,00
								SOMMANO	90,00				€ 52,12		€ 4.690,80		€ 0,00	90,00													0	0

31	h/19	(An. h/19) Conglomerato cementizio leggero composto con argilla espansa (tipo Leka o similare) di granulometria mm. 8/12, mc. 0,400 di sabbia e q.li 2,00 di cemento tipo 325 per ogni metro cubo di impasto. Dato in opera a qualsiasi altezza per coibentazione di terrazze e di tetti piani od inclinati, per rinfianchi e per ringrossi di volte in muratura, per colmatura di lamiera grecata e simili. Compreso il tiro in alto del materiale e quant'altro occorrente per dare il lavoro compiuto a perfetta regola d'arte.							mc.									-	1	5		reg	01
	04/05/2014	PARTITA PROVVISORIA			8,00				8,00
								Sommano positivi e negativi	8,00		0,00
								SOMMANO	8,00				€ 130,68		€ 1.045,44		€ 0,00	8,00													0	0

32	g/05	(An. g/05) Rabboccatura e stilatura dei giunti delle murature di mattoni pieni eseguita a filo di muro con malta cementizia a lenta presa; compreso la profilatura, gli eventuali tagli o scalpellature, il lavaggio e la spazzolatura dei giunti.							mq.									-	1	6		reg	01
	04/05/2014	PARTITA PROVVISORIA			100,00				100,00
								Sommano positivi e negativi	100,00		0,00
								SOMMANO	100,00				€ 26,02		€ 2.602,00		€ 0,00	100,00													0	0

33	c/19	(An. c/19) Rimozione di solai misti in laterizio e cemento armato, eseguita con qualunque mezzo ed a qualsiasi altezza, di spessore fino a cm. 25. Compreso la raccolta del materiale di risulta ed il relativo trasporto in luoghi di cumulo nell'ambito del cantiere ed escluso il trasporto a rifiuto. Da computarsi per la superficie netta dei solai.							mq.									-	1	6		reg	01
	04/05/2014	PARTITA PROVVISORIA			120,00				120,00
								Sommano positivi e negativi	120,00		0,00
								SOMMANO	120,00				€ 34,43		€ 4.131,60		€ 0,00	120,00													0	0

34	1C.01.060.0070.a	Disfacimento di manto impermeabile costituito da membrane bituminose, fogli sintetici, sia ad uno strato che a più strati alternati, su superfici orizzontali, verticali o comunque inclinate. Compresa la movimentazione con qualsiasi mezzo nell'ambito del cantiere; il carico e trasporto agli impianti di stoccaggio, di recupero o a discarica. Esclusi gli oneri di smaltimento. Per manti costituiti da: - membrane bituminose, fogli sintetici, sia ad uno strato che a più strati alternati.							mq									-	1	6		reg	01
	04/05/2014	PARTITA PROVVISORIA			120,00				120,00																						0	0	0	0	0
								Sommano positivi e negativi	120,00		0,00																€ 0,57	€ 0,00	0,00%	€ 0,00	0	0	R	Cx	1C.01.060.0070.a		€ 0,00
								SOMMANO	120,00				€ 4,42		€ 530,40		€ 68,95	120,00									€ 0,57	€ 119,43	0,00%	€ 0,00	0	0	R	Cx	1C.01.060.0070.a								1

		T O T A L E													#RIF!
																															0	0	0	0	0
Fine Computo			Questa riga NON deve essere cancellata, MAI!!! (ma può rimanere tranquillamente NASCOSTA!)																												0	0	0	0	0

	1	2	3		4	6	7	8	9	10	11	12		14	15	16	17	18	19	20	21	22	23	24	25	26	27	28	29	30	31	32	33	34	35	36	37	38	39	40	41	42	43		45	46	47	48

						21

## Registro
N. ord. / Articolo / Data	LAVORAZIONI / E SOMMINISTRAZIONI	Lib. / N.	Lib. / P.	U.M.	Quantità / Positive	Quantità / Negative	Prezzo / unitario	Importi / debito	Importi / pagamento
1 / S.01.034.01 / 03/05/2014	Ponteggi completo in opera con mantovane, basette supporti agganci, tavolato, fermapiede, schermature e modulo scala, realizzato con l'impiego di tubi e giunti e/o manicotti spinottati, valutato per metro quadro di superficie asservita. Per il 1° mese o frazione.	1	1	mq	800,00		€ 12,03	€ 9.624,00
2 / A/03 / 03/05/2014	(An. a/03) Nolo di tavolato di legname di abete di spessore m/m 50, per la formazione dei piani di lavoro (di larghezza superiore a m. 1,50) dato in opera, secondo le norme della prevenzione infortuni, su esistente puntellatura o per tavolati di servizio per volte, soffitti, archi, ecc. Per tutta la durata dei lavori, compreso il trasporto sul posto, il tiro in alto, lo smontaggio ad opera ultimata ed il ritorno al deposito.	1	1	mq.	250,00		€ 3,74	€ 935,00
3 / A/04 / 03/05/2014	(An. a/04) Nolo di puntellature metalliche (tubo-giunto) o nolo di ponteggio in particolari condizioni (strapiombo, integrazioni, ecc.), in opera con recupero del materiale impiegato ed eseguite secondo le indicazioni di progetto (se richiesto dalla D.L.). Eseguite a qualsiasi altezza, compreso le integrazioni in legname e qualsiasi altro onere relativo per l'ancoraggio al piede ed alle pareti da puntellare; nonchè il trasporto, lo smontaggio e quant'altro necessario. Da computarsi a tubo-giunto in opera. Per i primi sei mesi di impiego	1	1	cad.	250,00		€ 8,55	€ 2.137,50
4 / s.01.006.04 / 03/05/2014	Recinzione provvisionale di aree di cantiere con rete in polietilene ad alta densità di peso non inferiore a 220 gr/mq indeformabile di color arancio brillante a maglie ovoidali, resistenza a trazione non inferiore a 1100 kg/m sostenuta da appositi paletti zincati infissi nel terreno ad una distanza non superiore a m 1,5. Fornitura per altezza pari a m 2,00.	1	1	mq	400,00		€ 14,85	€ 5.940,00
5 / np001 / 03/05/2014	Rimozione di opere in cemento amianto quali canne fumarie, pluviali, grondaie ecc. fino ad un diametro di cm 30 eseguita in conformità al D.M. del 06/09/1994 e successivi, con le seguenti procedure: - spruzzatura preliminare di soluzione pellicolante (in conformità al D.M. 20/08/1999) applicata con pompe a bassa pressione sulle superfici in amianto-cemento per il fissaggio provvisorio d3elle fibre di amianto; - smontaggio con particolare attenzione alla rottura o fessurazione degli elementi; - imballaggio in quota, ove possibile in pacchi costituiti da doppio strato di polietilene, etichettamento secondo le norme che regolano il trattamento e lo smaltimento dei rifiuti contenenti amianto; - calo in basso con adeguati mezzi, carico e trasporto a discarica autorizzata per lo smaltimento. Compreso gli oneri per le opere provvisionali ed ogni costo relativo alle misure di igiene e sicurezza del lavoro.	1	1	ml	95,00		€ 68,00	€ 6.460,00
6 / c/33 / 03/05/2014	(An. c/33) Rimozione di infissi in legno o in ferro lamina, di qualunque tipo e superficie, con o senza vetri. Compreso la smuratura delle parti incassate, le mostre, i telai, i succieli, ecc., nonchè la discesa e l'accatastamento nei siti indicati dalla D.L. nell'ambito del cantiere.	1	1	mq.	190,00		€ 10,70	€ 2.033,00
7 / 1C.01.020.0150 / 03/05/2014	Demolizione di strutture in ferro, mediante tagli, demolizioni di parti murarie, abbassamento, carico, trasporto ad impianti di stoccaggio, di recupero o a discarica.	1	2	kg	450,00		€ 1,09	€ 490,50
8 / c/03 / 03/05/2014	(An. c/03) Demolizione totale o parziale di strutture in cemento armato, di qualunque tipo, sagoma e spessore, eseguito completamente a mano ed a qualunque altezza; compreso l'accumulo nell'ambito del cantiere del materiale di risulta; escluso il trasporto a rifiuto ed eventuale scarriolatura. Per volumi inferiori a mc. 0,50.	1	2	mc.	10,00		€ 202,83	€ 2.028,30
9 / 1C.01.060.0010.a / 03/05/2014	Rimozione del manto di copertura, esclusa l'orditura leggera, con movimentazione delle macerie nell'ambito del cantiere, cernita e pulizia del materiale riutilizzabile, carico e trasporto agli impianti di stoccaggio, di recupero o a discarica; esclusi gli oneri di smaltimento. - in tegole di laterizio, cemento e simili	1	2	mq	800,00		€ 13,65	€ 10.920,00
10 / c/37 / 03/05/2014	(An. c/37) Scomposizione di grossa orditura di tetti in legno, principale e secondaria, eseguita a qualsiasi altezza. Compreso l'onere per la rimozione di staffe in ferro, la smuratura delle parti murate, la discesa del materiale, la pulitura e l'accatastamento di quello riutilizzabile nell'ambito del cantiere. Da computarsi per il volume degli elementi smontati.	1	2	mc.	13,00		€ 215,05	€ 2.795,65
11 / c/38 / 03/05/2014	(An. c/38) Sovrapprezzo alla scomposizione della grossa orditura di tetti in legno, principale e secondaria, dovuto per lo smontaggio di parti isolate. Compreso la schiodatura e la rimozione di staffe in ferro, la smuratura di parti murate, la discesa del materiale, nonchè eventuali puntellature provvisorie e quant'altro occorrente.	1	2	mc.	13,00		€ 42,15	€ 547,95
12 / 1C.01.070.0010.a / 03/05/2014	Demolizione di tavolati e tramezzi, realizzati con materiali di qualsiasi tipo, inclusi intonaci, rivestimenti, ecc., valutati per l'effettivo spessore misurato; compresi: i piani di lavoro, le opere provvisionali e di protezione; la movimentazione con qualsiasi mezzo meccanico o manuale delle macerie nell'ambito del cantiere; il carico e trasporto agli impianti di stoccaggio, di recupero o a discariche autorizzate. Esclusi gli oneri di smaltimento. Per spessori: - fino a 7 cm., in mattoni forati, tavelle, blocchi di calcestruzzo forati e materiali assimilabili	1	2	mq	500,00		€ 8,90	€ 4.450,00
13 / c/39 / 03/05/2014	(An. c/39) Eliminazione di vegetazione superficiale (muschi, licheni, cespugli, ecc.) su murature di qualsiasi tipo; mediante estirpazionediretta o trattamento con irrorazioni di idonei diserbanti. Eseguita con impiego di personale specializzato ed adeguatamente protetto, a qualsiasi altezza; compreso ogni onere e magistero relativo per dare il lavoro compiuto a perfetta regola d'arte.	1	2	mq.	50,00		€ 10,05	€ 502,50
14 / c/20 / 03/05/2014	(An. c/20) Spicconatura di intonaco di qualsiasi genere, eseguita a vivo di muro, su pareti interne ed esterne, su soffitti, su volte, ecc.; a qualsiasi altezza e di spessore fino a cm. 3,00. Compreso la raccolta del materiale di risulta ed il relativo trasporto nei luoghi di cumulo nell'ambito del cantiere. Escluso il trasporto a rifiuto.	1	3	mq.	2.000,00		€ 5,48	€ 10.960,00
15 / C/21 / 03/05/2014	(An. c/21) Sovrapprezzo alla spicconatura di intonaco, dovuto per ogni centimetro di maggiore spessore oltre i cm. 3,00 iniziali.	1	3	mq.	2.000,00		€ 1,36	€ 2.720,00
16 / C/23 / 03/05/2014	(An. c/23) Sovrapprezzo alla spicconatura di intonaco, dovuto per l'esecuzione a piccoli tratti o in presenza di elementi architettonici (cornici, modanature, ecc.).	1	3	mq.	2.000,00		€ 4,11	€ 8.220,00
17 / c/22 / 03/05/2014	(An. c/22) Rimozione di rincocciatura (sotto intonaco normale), eseguita anche a piccole zone, di spessore fino a cm. 8,00 (oltre i primi 3 cm. d'intonaco); compreso la raccolta del materiale di risulta ed il relativo trasporto nei luoghi di cumulo nell'ambito del cantiere. Escluso il trasporto a rifiuto.	1	3	mq.	100,00		€ 7,95	€ 795,00
18 / 1C.02.450.0010.a / 03/05/2014	Bonifica di aree con raccolta, cernita, carico di terre, macerie di qualsiasi natura e trasporto ad impianti di stoccaggio, di recupero, a discarica, esclusi oneri di smaltimento. Compresa demolizione di recinzioni, baracche ecc. Valutazione riferita al volume di materiale trasportato alle discariche, rapportato alla superficie dell'area: - volume materiale allontanato = 1 mc ogni 50 mq di superficie	1	3	mc	50,00		€ 36,65	€ 1.832,50
19 / N.01.027 / 03/05/2014	Estirpazione di radici arboree penetrate in profondità su muri o su paramenti antichi, quando non sia necessario procedere contestualmente a maggiori lavorazioni di consolidamento o integrazione, comprensiva di taglio con idonea strumentazione e accantonamento nell'ambito del sito escluso il carico, il trasporto ed il conferimento a discarica discarica del materiale di risulta.	1	3	ml	150,00		€ 15,03	€ 2.254,50
20 / 1C.02.050.0020.a / 03/05/2014	Scavo di scoticamento eseguito con mezzi meccanici in terreno di qualsiasi natura, compresa estirpazione erba, arbusti, alberi di piccole dimensioni (eliminabili facilmente con i normali mezzi d'opera), demolizione e rimozione recinzioni e simili: - con deposito delle terre nell'ambito del cantiere	1	3	mc	150,00		€ 1,82	€ 273,00
21 / 1C.02.200.0010 / 03/05/2014	Scavo all'interno di edificio, eseguito con mezzi meccanici ed interventi manuali ove necessario, di materie di qualsiasi natura e consistenza. Compresa la demolizione di trovanti rocciosi e relitti di murature fino a 0,75 mc; opere provvisionali di segnalazione e protezione; sollevamento delle materie, trasporto all'esterno, carico e trasporto ad impianti di stoccaggio, di recupero o a discarica. Esclusi oneri di smaltimento	1	4	mc	20,00		€ 110,00	€ 2.200,00
22 / 1C.01.050.0040.a / 03/05/2014	Svuotamento di volta con rimozione degli inerti di riempimento e dei relativi rinfianchi. Comprese le opere provvisionali di sostegno e di protezione; la movimentazione nell'ambito del cantiere con qualsiasi mezzo meccanico o manuale; il carico e trasporto agli impianti di stoccaggio, di recupero o a discarica. Esclusi gli oneri di smaltimento. Misurazione: la superficie in pianta. - spessore medio fino a 30 cm.	1	4	mq	100,00		€ 17,60	€ 1.760,00
23 / d/01 / 03/05/2014	(An. d/01) Trasporto a rifiuto alle pubbliche discariche, con qualunque mezzo, di materiali di risulta di qualsiasi natura e specie, anche se bagnati, provenienti da scavi, da demolizioni, da sgomberi e da scomposizioni. Misurati per il volume contabile ed a qualsiasi distanza dal cantiere di lavoro; applicato solo a carico pieno ed intendendosi compensato nel prezzo anche il viaggio di ritorno a vuoto. Con carico eseguito a mano. (Annotazioni: autocarro: q.li 16,00xKm. 5,00 = q.li/Km. 80)	1	4	mc.	387,50		€ 31,17	€ 12.078,38
24 / D/04 / 04/05/2014	(An. d/04) Scarriolatura di materiali di qualsiasi natura e consistenza sia proveniente da scavi, da demolizioni, da sgomberi, ecc. e sia giacente in cantiere. Eseguita fino al luogo di deposito e di cumulo nell'ambito del cantiere. Previa autorizzazione della D.L., misurato per il volume contabile e per distanze superiori a ml. 30,00 dal punto di carico.	1	4	mc.	77,50		€ 27,16	€ 2.104,90
25 / np004 / 04/05/2014	Manodopera per esecuzione di lavori in economia di non esatta valutazione e misurazione: Operaio Specializzato.	1	4	h	10,00		€ 33,00	€ 330,00
26 / np005 / 04/05/2014	Manodopera per esecuzione di lavori in economia di non esatta valutazione e misurazione: Operaio Qualificato.	1	5	h	10,00		€ 31,00	€ 310,00
27 / np006 / 04/05/2014	Manodopera per esecuzione di lavori in economia di non esatta valutazione e misurazione: Operaio Comune.	1	5	h	10,00		€ 29,00	€ 290,00
28 / B.25.004.06 / 04/05/2014	Conferimento a discarica autorizzata e/o ad impianto di recupero di materiale proveniente dagli scavi privo di scorie e frammenti diversi. Lo smaltimento dovra' essere certificato da formulario di identificazione rifiuti, compilato in ogni sua parte, che sara' consegnato alla D.L. per la contabilizzazione. Mattoni CER 17.01.02, Calcestruzzi cementizi non armati CER 17.01.01, Miscugli o scorie di cemento, mattoni, mattonelle e ceramiche CER 17.01.07, mattonelle e ceramiche CER 17.01.03.	1	5	kg	516.750,00		€ 0,03	€ 15.502,50
29 / 1C.01.040.0100.c / 04/05/2014	Perforazioni su murature in mattoni pieni, pietrame o miste eseguite con idonea attrezzatura a sola rotazione a velocità ridotta, a qualsiasi altezza, profondità e giacitura, per spinottature, cuciture, legamenti murari, tirantature, iniezioni, canalizzazioni. Comprese assistenze murarie, opere provvisionali, piani di lavoro, apparecchi guida, pulizia del perforo, allontanamento macerie: - con diametro da 36 a 65 mm	1	5	m	330,00		€ 51,32	€ 16.935,60
30 / e/09 / 04/05/2014	(An. e/09) Iniezioni di malta pozzolana composta da calce eminentemente idraulica e pozzolana iperventilata nel rapporto 1:1 ed opportunamente diluita; eseguite a pressione controllata a mezzo gruppo miscelatore, pompa, tubazione di mandata, apparecchiatura di controllo, ogni altro accessorio occorrente ed a qualunque altezza. Compreso la fornitura del materiale, l'uso di fluidificante ed antiritiro nelle dosi indicate dalle schede tecniche del prodotto, il lavaggio dei fori, l'applicazione dei tubetti con apposite tenute alle estremità nonchè ogni altro onere e magistero relativo, fino a completo rifiuto della struttura, anche a più riprese. Da computarsi a quintale di miscela a secco iniettata.	1	5	q.le	90,00		€ 52,12	€ 4.690,80
31 / h/19 / 04/05/2014	(An. h/19) Conglomerato cementizio leggero composto con argilla espansa (tipo Leka o similare) di granulometria mm. 8/12, mc. 0,400 di sabbia e q.li 2,00 di cemento tipo 325 per ogni metro cubo di impasto. Dato in opera a qualsiasi altezza per coibentazione di terrazze e di tetti piani od inclinati, per rinfianchi e per ringrossi di volte in muratura, per colmatura di lamiera grecata e simili. Compreso il tiro in alto del materiale e quant'altro occorrente per dare il lavoro compiuto a perfetta regola d'arte.	1	5	mc.	8,00		€ 130,68	€ 1.045,44
32 / g/05 / 04/05/2014	(An. g/05) Rabboccatura e stilatura dei giunti delle murature di mattoni pieni eseguita a filo di muro con malta cementizia a lenta presa; compreso la profilatura, gli eventuali tagli o scalpellature, il lavaggio e la spazzolatura dei giunti.	1	6	mq.	100,00		€ 26,02	€ 2.602,00
33 / c/19 / 04/05/2014	(An. c/19) Rimozione di solai misti in laterizio e cemento armato, eseguita con qualunque mezzo ed a qualsiasi altezza, di spessore fino a cm. 25. Compreso la raccolta del materiale di risulta ed il relativo trasporto in luoghi di cumulo nell'ambito del cantiere ed escluso il trasporto a rifiuto. Da computarsi per la superficie netta dei solai.	1	6	mq.	120,00		€ 34,43	€ 4.131,60
34 / 1C.01.060.0070.a / 04/05/2014	Disfacimento di manto impermeabile costituito da membrane bituminose, fogli sintetici, sia ad uno strato che a più strati alternati, su superfici orizzontali, verticali o comunque inclinate. Compresa la movimentazione con qualsiasi mezzo nell'ambito del cantiere; il carico e trasporto agli impianti di stoccaggio, di recupero o a discarica. Esclusi gli oneri di smaltimento. Per manti costituiti da: - membrane bituminose, fogli sintetici, sia ad uno strato che a più strati alternati.	1	6	mq	120,00		€ 4,42	€ 530,40

## cT_Cop
Paese dei Balocchi (MT)

Lavori di manutenzione

REGISTRO DI CONTABILITA'

N.1 di pagine N.3

Committente:	Sig. E. Taponazzi

Esecutore:	Impresario S.r.l.

		Il Responsabile del Procedimento
			ing. Mario Rossi

## cT_Doc_accorp
Lavori di manutenzione

Verbale di consegna lavori
	(art. 130 DPR 554/99 direzione e contabilità sui lavori)

Stazione Appaltante:	Sig. E. Taponazzi
Impresa appaltatrice:	Impresario S.r.l.
Contratto in data:	0
Contratto registrato in data:
N° rep.
Registrato a:
in data:
Importo contrattuale dei lavori:	€ 0,00
di cui:
per opere al netto del ribasso pari al:	0,000%
importo netto lavori:	€ 41.583,00
Accantonamento per saggi e indagini:	180
Oneri di sicurezza:	41.763

Il giorno 5 del mese di Novembre dell’anno duemilasette, il sottoscritto
Responsabile del Procedimento	ing. Mario Rossi,
coadiuvato dall'	ing. E. Tricarico
quale Direttore dei lavori per incarico dell’Amministrazione Comunale
Visto il verbale di deliberazione della	0
Visto il verbale di deliberazione della	0
entrambe esecutive ai sensi di legge, e con le quali venivano approvati i progetti definitivo ed esecutivo per le opere di “RIQUALIFICAZIONE PAESISTICA E RESTAURO DEL COMPLESSO MONUMENTALE DI Chissà dove”.
Vista la modalità di affidamento con	0
dove risulta assegnataria l'impresa:	Impresario S.r.l.
con ribasso del:	0,000%	sul costo previsto a base
oltre (non soggette a ribasso):	180	per ripresa lavori
e	41.763	per proroga in data:
per un totale di:	0	più l'IVA al 10%
Visti il DPR 554/1999, sulla direzione, contabilità e collaudo dei lavori dello Stato; si sono trovati sul luogo dove debbono eseguirsi i lavori:
il responsabile del procedimento:	ing. Mario Rossi
il Direttore lavori:	ing. E. Tricarico
il Sig. Piergiorgio picchione legale rappresentante con potere di firma della Ditta
Impresario S.r.l.
appaltatrice dell’opera, preventivamente avvisato, per procedere alla consegna dei lavori.
Alla presenza continua dell’Appaltatore, il sottoscritto ha proceduto alla consegna dei lavori attenendosi alle prescrizioni del citato art. 130 del Regolamento. Ha verificato, pertanto, la corrispondenza tra i dati del progetto e le attuali condizioni e circostanze locali, eseguendo tutti gli accertamenti, le misure, i tracciamenti e le ricognizioni necessarie, indicando l’ubicazione delle varie opere da eseguire con riferimento ai patti contrattuali e alle condizioni del capitolato speciale di appalto dei quali ha fornito ampi chiarimenti in relazione alla esecuzione delle opere e all’impiego dei materiali.
L’appaltatore dichiara di essere pienamente edotto di tutte le circostanze di fatto e di luogo dipendenti dall’esecuzione dei lavori di cui in oggetto e di tutti gli obblighi accollati all’Impresa dal precitato capitolato speciale di appalto e di accettare la consegna dei lavori, come sopra effettuata, sotto le riserve di legge, senza sollevare riserve od eccezione alcuna.
Resta inteso e stabilito che il tempo utile per dare completati i lavori decorre dalla data del presente verbale, sicché essendo stabilito nel capitolato speciale di appalto che l’ultimazione dei lavori dovrà avvenire entro giorni centoottanta (gg 180) dalla consegna.

Letto e confermato

L’impresa appaltatrice

Il direttore dei lavori
ing. E. Tricarico

Il responsabile del procedimento
ing. Mario Rossi

Richiesta di proroga ultimazione lavori

Lavori di manutenzione

Oggetto: Parere della DL in merito alla richiesta di proroga per l'ultimazione lavori

Stazione Appaltante:	Sig. E. Taponazzi
Impresa appaltatrice:	Impresario S.r.l.
Contratto in data:	Del 18/03/2011, registrato a Paese dei Balocchi (MX) – repertorio n.####
Contratto registrato in data:
N° rep.
Registrato a:
in data:
Importo contrattuale dei lavori:	#RIF!
di cui:
per opere al netto del ribasso pari al:	#RIF!
importo netto lavori:	#RIF!
Accantonamento per saggi e indagini:	#RIF!
Oneri di sicurezza:	#RIF!

Vista la richiesta di proroga per l'ultimazione dei lavori del 29/05/08 da parte dell'impresa Impresario S.r.l. appalatrice dei lavori in oggetto
Il sottoscritto, ing. E. Tricarico, in qualità di Direttore Lavori, esaminate le motivazioni addotte in quella richiesta e ritenendole corrette e giustificate , esprime parere favorevole alla richiesta di proroga

In data 29/05/08 l'impresa MC s.r.l. richiede
premesso che i lavori vennero consegnati con verbale in data:	#RIF!
che i giorni previsti per l'ultimazione erano:	#RIF!
e pertanto la data utile per l'ultimazione dei lavori:	#RIF!

Tenuto conto delle speciali circostanze segnalate con la domanda in data 29/04/08,
assunta in protocollo di questo Ufficio il 5/05/08 al n°
ai sensi dell'art. 26 del D.M. n. 145/2000, sentito il direttore dei lavori, con provvedimento n. .................. del ................. in data ................. è stata concessa una proroga di gg.180 (centoeottanta) per l'ultimazione dei lavori in oggetto.
La detta proroga viene concessa a condizione che codesto appaltatore non tragga motivi per accampare diritti o pretese di sorta diversi dalle condizioni contrattuali.

Avigliana li, 05/05/08

Il direttore dei lavori
arch. P. Ugone

Lavori di manutenzione

ORDINE DI SERVIZIO art. 128 del regolamento D.P.R 554/99

Stazione Appaltante:	Sig. E. Taponazzi
Impresa appaltatrice:	Impresario S.r.l.
Contratto registrato in data:	Del 18/03/2011, registrato a Paese dei Balocchi (MX) – repertorio n.####
Registrato a :	0
N° rep.	0
Importo contrattuale dei lavori :	ing. E. Tricarico
Al netto del ribasso d’asta del :	Impresario S.r.l.

(Art. 133 del D.P.R. 554/1999, attuativo della L. 109/1994)

Il giorno 25 del mese di Settembre dell’anno duemilasei,
il sottoscritto	geom. G. Rossi
in qualità di direttore dei lavori, premesso che con verbale in data			30/12/99
vennero consegnati i lavori in oggetto;
che il tempo utile per l'esecuzione dei lavori è di gg		0
visto... bla bla blabla. bla bla blabla. bla bla blabla. bla bla blabla. bla bla blabla. bla bla blabla. bla bla blabla. bla bla blabla....
considerato...
ORDINA
1 Venga completata la recinzione...
2 sia abbattuto il muro Owest...
Al presente ordine di servizio seguirà ....................................
La sottoscrizione del presente ordine di servizio è segno di adempimento.

L’impresa appaltatrice:	0

Il direttore dei lavori:	geom. G. Rossi

Il responsabile del procedimento:	0

## cT_Doc_CP_01
	Sig. E. Taponazzi
		Lavori di manutenzione

			CERTIFICATO DI PAGAMENTO N.1
			PER IL PAGAMENTO DELLA RATA N.1 DI	Err:509

		Committente:	0
	Impresa appaltatrice:		Impresario S.r.l.

Certificati Precedenti
n.	data	importo	IL SOTTOSCRITTO DIRETTORE DEI LAVORI:	ing. E. Tricarico
			Estremi del contratto:	Del 18/03/2011, registrato a Paese dei Balocchi (MX) – repertorio n.####
			con il quale fu affidata all'impresa:
			Impresario S.r.l.
			l'esecuzione dei lavori suindicati
			per l'importo di netti euro	€ 499.704,00
			oltre a oneri per sicurezza pari a euro	€ 0,00

			Risultando dalla contabilità sino ad oggi l'ammontare dei lavori

			Per Lavori e somministrazioni	Err:509

			Totale	Err:509
			Per oneri sicurezza da computo
			Per oneri aggiuntivi della sicurezza
			Per oneri della sicurezza	#NOME?
			Saggi ed indagini

			Sommano complessivi	Err:509
				DETRAZIONI
			Ritenuta per anticipazioni	€ 2.000,00
			Garanzia per le strutture (5% da contratto)	Err:509
			Ritenuta del 0,50% per infortuni	Err:509
			Certificati precedenti:	0

			Totale deduzioni	Err:509
			Totale		Err:509
			IVA 10%		Err:509
			SOMMA DA PAGARE		Err:509

TOTALE		0	CERTIFICA, che a termini dell'articolo n.11 del contratto di appalto si può pagare all'impresa la rata di:
anticipazione					Err:509
Gli operai dell'impresa sono assicurati con:			oltre IVA.

			Sangrillà, 05/12/2008

V.to L'AMMINISTRAZIONE COMUNALE				IL DIRETTORE DEI LAVORI

## cT_Doc_Ult
	Sig. E. Taponazzi
	Lavori di manutenzione

		Stazione Appaltante:	Sig. E. Taponazzi
		Impresa esecutrice:	Impresario S.r.l.
		Responsabile del procedimento:	ing. Mario Rossi
		contratto N°	0

		Importo dei lavori:	Err:520
		ribasso d'asta:	0
		Importo contrattuale:	Err:520
		Accantonamento per saggi e indagini:	0
		Oneri di sicurezza:	SOMMANO

	Certificato di ultimazione dei lavori

Il giorno 25 del mese di Luglio dell’anno duemilaOtto, il sottoscritto direttore dei lavori:						0

—	Visto che i lavori sono stati consegnati il giorno:			SOMMANO	come da verbale in pari data;
—	che la durata prevista dal contratto era di giorni			0
	pertanto con scadenza in data:		#RIF!
—	che, a seguito di una specifica richiesta della ditta appaltante, il responsabile del procedimento ha prorogato tale termine di gg 30
	e pertanto la scadenza è stata prorogata al:			#RIF!
—	Vista la nota dell'appaltatore con la quale comunicava l'avvenuta ultimazione dei lavori
—	Il sottoscritto, alla presenza .- in contradditorio - del Rag. Revelchione rappresentante dell'impresa, ha effettuato il sopralluogo rilevando l'avvenuta esecuzione dei lavori in appalto.

	Pertanto in seguito ai riscontri eseguiti il sottoscritto CERTIFICA che i lavori in epigrafe sono stati ultimati il giorno 02/06/08 e, pertanto, in tempo utile.

	Del che si è redatto il presente verbale che, previa lettura e conferma, viene sottoscritto come appresso.

Li, 10/06/2008

La direzione lavori

Letto, confermato e sottoscritto

Per l’impresa

Visto: il responsabile del procedimento

—	che durante l’esecuzione dei lavori l’impresa ha richiesto una proroga di ………… giorni, che l’amministrazione appaltante ha concesso nella misura di ………… giorni, come risulta da lettera prot. n° ………… del ………;
—	che risulta dalla documentazione in atto che si sono avute sospensioni climatiche nei seguenti giorni (o periodi): …… e per un totale di …… giorni;
—	che si sono inoltre avuti scioperi a carattere nazionale e/o regionale nei giorni ………… e cioè per ulteriori n° giorni ………….
—	che sono state infine ordinate dalla direzione lavori, come risulta da appositi verbali, le seguenti sospensioni:
—	dal ……… al ……… per giorni ………;
—	che durante l’esecuzione dei lavori sono avvenuti danni per forza maggiore, accertati con verbale del ………… n° …………per motivi …………
—	che per effetto delle proroghe concesse e delle sospensioni per cause non dipendenti dall’impresa, il termine di ultimazione previsto dal contratto principale è spostato al …………;
—	che l’ultimazione dei lavori è stata accertata il ……………… come da certificato redatto in contraddittorio fra l’impresa e il direttore dei lavori, e pertanto in tempo utile. (Oppure, se in ritardo: con n° …… giorni di ritardo, che hanno dato luogo all’applicazione di penale in sede di stato finale di euro …………);
—	che durante l’esecuzione dei lavori non hanno avuto luogo subappalti (in caso contrario: L’appaltatore, come preannunciato in sede di offerta per la gara, ha subappaltato i seguenti …………);
—	che sono state ottemperate tutte le disposizioni vigenti in materia, di cui si allega agli atti la documentazione prescritta per legge (copia dei contratti di subappalto; copia delle ricevute dei pagamenti ai subappaltatori ecc.);
—	che l’impresa ha assicurato i suoi operai presso ……… della Provincia di ………	con polizza n° …… avente decorrenza dal ……… e scadenza il ………;
—	che l’impresa deve essere ritenuta in regola con gli enti previdenziali e assistenziali, come da copia di lettera raccomandata ………… in data …………, inviata ai sensi della Circolare del Ministero dei Lavori pubblici, n° 1498 del 15-2-1952, a cui non è stato dato riscontro trascorsi nei tempi prescritti;
—	che durante l’esecuzione dei lavori non si sono verificati infortuni (in caso contrario fare una descrizione);
—	che non risulta che l’impresa abbia ceduto l’importo dei suoi crediti né abbia rilasciato deleghe o procure a favore di terzi (in caso contrario fare una descrizione: risulta che l’impresa ha ceduto i suoi crediti a ……… con atto in data …………; il tutto è stato riconosciuto dall’amministrazione, come da comunicazione n° ……… del …………);
—	che lo stato finale è stato redatto dal direttore dei lavori in data e ammonta complessivamente a: (inserire lo stato finale) …………………;
—	che l’impresa ha firmato il registro di contabilità senza riserve;
—	che non è stata necessaria la pubblicazione degli avvisi ad opponendum oppure che gli avvisi ad opponendum sono stati regolarmente pubblicati sull’Albo pretorio dei comuni di ………… e che la Prefettura di ………… con nota n° ………… del ………… ha dichiarato che non sono stati presentati i reclami;
—	che i lavori risultano pienamente collaudabili;
—	che i lavori sono stati eseguiti a regola d’arte con buoni materiali, in conformità al progetto e alle varianti approvate, salvo lievi modifiche entro i limiti dei poteri discrezionali della direzione dei lavori e si trovano in buono stato di conservazione e di manutenzione;
—	che l’impresa ha adempiuto in modo soddisfacente gli obblighi derivanti dal contratto e dagli ordini e disposizioni impartite dalla direzione lavori durante il loro corso;
—	che tutte le singole categorie di lavoro eseguite si confanno in tutto e per tutto alle registrazioni che sono state fatte sui documenti contabili;
—	che nella contabilità dei lavori sono stati applicati regolarmente e unicamente, i prezzi di contratto e quelli successivamente concordati e approvati;
—	che la regolarità tecnico-contabile è stata accertata mediante revisione dei conti;
—	che non sono risultati errori rilevanti. Le modeste rettifiche corrispondono a euro ………… che saranno detratti dallo stato finale. Pertanto il conto finale risulta come segue:

—	importo da direzione lavori
— diminuzione per modeste rettifiche di conteggi	euro …………
—	detrazione per piccoli difetti	euro …………
—	importo rettificato del conto finale	euro …………
—	a dedurre gli acconti corrisposti	euro …………
—	a dedurre cautelativamente per richiesta di danni	euro …………
—	a dedurre per penale dovuta a ritardo	euro …………
	Residuo credito dell’impresa	euro …………

—	che a conclusione di quanto precede, il prospetto delle spese autorizzate è il seguente:
•		per il contratto principale	#NOME?
•		lavori a corpo e misura, nette	Err:509
•		Sommano	#NOME?
•		Totale	euro …………

Certifica

che i lavori di cui sopra eseguiti dall’impresa ………… con contratto ………… sono stati regolarmente eseguiti e ne liquida l’importo netto di euro …………
Da cui a detrarre l’ammontare delle rate d’acconto di euro …………
Resta il credito netto dell’impresa di euro …………, che fatta eccezione per la superiore approvazione del presente certificato, possono pagarsi all’impresa.

Letto, confermato e sottoscritto in ………… il …………

Per l’impresa

Per l’amministrazione appaltante

La direzione lavori

Visto: il responsabile del procedimento

## cT_CP_Bart
Sig. E. Taponazzi
Lavori di manutenzione

CERTIFICATO DI PAGAMENTO N.1

Impresa appaltatrice:		Impresario S.r.l.
		Via col Vento 3 – Milano
					Ritengo non sia il caso di duplicare questo foglio
Certificati Precedenti		il sottoscritto direttore dei lavori :	arch. P. Ugone			ad ogni cert. Di pagamento.
		visto il contratto:	Del 18/03/2011, registrato a Paese dei Balocchi (MX) – repertorio n.####
		#NOME?				Conviene usare sempre il medesimo e contando sul pdf
		con il quale fu affidata all'impresa:				per l'archiviazione...
		Impresario S.r.l.
		l'esecuzione dei lavori suindicati
		per l'importo di netti euro	€ 499.704,00
		oltre a oneri per sicurezza pari a euro	€ 0,00

		Risultando dalla contabilità sino ad oggi l'ammontare dei lavori

		Per Lavori e somministrazioni al netto degli oneri della sicurezza	€ 499.704,00
		A dedurre ribasso d'asta del 8,254% sui lavori	41.246
		Totale	€ 458.458,43
		Per oneri sicurezza da computo
		Per oneri aggiuntivi della sicurezza
		Per oneri della sicurezza	Err:520
		Saggi ed indagini

		Sommano complessivi	Err:520
		da cui detraendo
		Ritenuta del 0,00% per garanzia
		Ritenuta del 0,50% per infortuni
		Certificati precedenti:	-

		Totale deduzioni	€ 0,00
		Totale		Err:520
		IVA 10%		Err:520
		SOMMA DA PAGARE		Err:520

TOTALE	0	CERTIFICA, che a termini dell'articolo 28 Cap.II del capitolato speciale
Gli operai dell'impresa sono		d'appalto si può pagare all'impresa la rata di :
assicurati con:
		IVA compresa		Err:520

V.to L'AMMINISTRAZIONE COMUNALE			IL DIRETTORE DEI LAVORI

## cT_SAL
Paese dei Balocchi (MT)

Lavori di manutenzione

STATO DI AVANZAMENTO DEI LAVORI N.1

Committente:	Sig. E. Taponazzi

Esecutore:	Impresario S.r.l.

Descrizione				Importo E.
Importo del progetto				€ 499.704,00
Importo del contratto depurato del ribasso del …%				15,00%
Importo atto di sottomissione				€ 424.748,40
Scadenza tempo utile per l’ultimazione lavori
Fondo a disposizione dell’amministrazione
Del quale impegnato:
— per espropriazioni
— per maggiori lavori imprevisti
— per lavori in economia
— per IVA
— …………
Totale somma impegnata

Descrizione				Date
Consegna dei lavori				01/02/11
Inizio lavori				01/02/11
Scadenza tempo utile per l’ultimazione lavori				04/05/14
Lavori sospesi o prorogati
Nuova scadenza del tempo utile per l’ultimazione
Scadenza tempo utile per l’ultimazione lavori
Giorni impiegati in meno
Consegna finale dei lavori

					0
					0
					0

## QUADRO ECONOMICO
				Note per la compilazione del quadro economico (questa colonna non viene stampata)
QUADRO ECONOMICO DEI LAVORI

	SOMME PER LAVORI
	comprensive degli oneri per la sicurezza indiretti

	A misura		#RIF!		verificare link
	A corpo		#RIF!		verificare link
	In economia				verificare link

	TOTALE PER LAVORI		#RIF!

	SOMME PER LA SICUREZZA
	non soggette a ribasso

	A misura indiretti (già compresi)		#RIF!		verificare link
	A corpo indiretti (già compresi)		#RIF!		verificare link
	A misura diretti (derivanti da specifico computo)				verificare link
	A corpo diretti (derivanti da specifico computo)				verificare link

	TOTALE SOMME PER LA SICUREZZA		#RIF!

	TOTALE LAVORI COMPRENSIVI DELLA SICUREZZA		#RIF!		totale per lavori + a misura diretti + a corpo diretti

	SOMME IN AMMINISTRAZIONE				TUTTE GIA' COMPRENSIVE DI IVA E ONERI

	Spese tecniche				riportare eventuali spese per consulenze
	Indagini geologiche				riportare eventuali spese per consulenze
	Rilievi				riportare eventuali spese per consulenze
	Incentivo progettazione	2,00%	#RIF!		riferito a totale lavori comprensivi della sicurezza
	Accantonamento per accordi bonari	3,00%	#RIF!

	Acquisizioni aree				somme per espropri ecc.

	Imprevisti	10,00%	#RIF!		calcolato su totale progetto + arrotondamenti
	Altre spese (pubblicità, ecc.)
	IVA sui lavori (manutenzione straordinaria)	22,00%	#RIF!		riportare l'aliquota prevista per legge

	TOTALE SOMME IN AMMINISTRAZIONE		#RIF!

	TOTALE PROGETTO		#RIF!
	Arrotondamenti (non viene stampato)
	BASE D'ASTA		#RIF!		totale progetto – totale sicurezza

## ConT_Doc_CP_01
		Paese dei Balocchi (MT)

	Lavori di manutenzione

			CERTIFICATO DI PAGAMENTO N.	1
			PER IL PAGAMENTO DELLA RATA N.1 DI	Err:509

		Committente:	Sig. E. Taponazzi
	Impresa appaltatrice:		Impresario S.r.l.

Certificati Precedenti			Il sottoscritto Direttore dei Lavori ing. E. Tricarico, visto il contratto sottoscritto in data 01/02/11, con il quale fu affidata all'impresa Impresario S.r.l. l'esecuzione dei lavori su indicati
n.	data	importo
		€ 106.832,90	per l'importo di netti euro	€ 499.704,00
			oltre a oneri per sicurezza pari a euro
			Risultando dalla contabilità sino ad oggi che l'ammontare dei lavori eseguiti e delle spese sostenute è quello di seguito riportato:
			Per Lavori e somministrazioni	Err:509
			Per Lavori in economia	Err:509
			Totale	Err:509
			Per oneri sicurezza da computo
			Per oneri aggiuntivi della sicurezza
			Per oneri della sicurezza
			Saggi ed indagini

			Sommano complessivi	Err:509
				DETRAZIONI
			Recupero anticipazioni 10%	Err:509
			Garanzia per le strutture (5% da contratto)	fidejussione
			Ritenuta del 0,50% per infortuni	Err:509
			Certificati precedenti:	€ 106.832,90

			Totale detrazioni	Err:509
			Totale		Err:509
			IVA ___%
			SOMMA DA PAGARE		Err:509

TOTALE		€ 106.832,90	CERTIFICA, che a termini dell'articolo n.11 del contratto di appalto si può pagare all'impresa la rata di:
anticipazione		fidejussione			Err:509
Gli operai dell'impresa sono assicurati con:			oltre IVA.

			Paese dei Balocchi (MT), 29/05/14

				IL DIRETTORE DEI LAVORI
				ing. E. Tricarico

## Quadro inci_manodopera
		Categorie di lavori					Importi	Costo manodopera	Incidenza manodopera %		NB Questo è solo uno schema indicativo
				Le formule di prelievo dei totali sono a vostra cura...

	#RIF!	#RIF!					subtotale >					1					#RIF!	#RIF!	#RIF!

1	01.A01.B10 010	#N/D					-	-		-	-	-	-	-	-					1	0	R	Cx	Q
				1,00	739,00				739,00	0,00					1	0	R	Cx	Q
		SOMMANO	#N/D					739,00	0,00	#N/D	0,00	0,00	0,00	0,00	0,00	0,00	#N/D	#N/D	#N/D	#N/D	#N/D	#N/D	#N/D	#N/D	#N/D	#N/D	€ 8,00	#N/D	#N/D	1		R	Cx	Q

3	01.A21.A43 005	#N/D					-	-		-	-	-	-	-	-					1	0	R	Cx	Q
				1,00	739,00		0,13		96,07	0,00					1	0	R	Cx	Q
		SOMMANO	#N/D					96,07	0,00	#N/D	0,00	0,00	0,00	0,00	0,00	0,00	#N/D	#N/D	#N/D	#N/D	#N/D	#N/D	#N/D	#N/D	#N/D	#N/D	€ 8,00	#N/D	#N/D	1		R	Cx	Q

2	01.A21.A60 005	#N/D					-	-		-	-	-	-	-	-					1	0	R	Cx	Q
				1,00	739,00				739,00	0,00					1	0	R	Cx	Q
		SOMMANO	#N/D					739,00	0,00	#N/D	0,00	0,00	0,00	0,00	0,00	0,00	#N/D	#N/D	#N/D	#N/D	#N/D	#N/D	#N/D	#N/D	#N/D	#N/D	€ 8,00	#N/D	#N/D	1		R	Cx	Q

	#RIF!	#RIF!					subtotale >					2					#RIF!	#RIF!	#RIF!

4	FP-23-1-1	#N/D					-	-		-	-	-	-	-	-					2	0	R	Cx	Q
				1,00	739,00				739,00	0,00					2	0	R	Cx	Q
		SOMMANO	#N/D					739,00	0,00	#N/D	0,00	0,00	0,00	0,00	0,00	0,00	#N/D	#N/D	#N/D	#N/D	#N/D	#N/D	#N/D	#N/D	#N/D	#N/D	€ 8,00	#N/D	#N/D	2		R	Cx	Q

5	FP-23-3-2	#N/D					-	-		-	-	-	-	-	-					2	0	R	Cx	Q
				1,00	210,00				210,00	0,00					2	0	R	Cx	Q
		SOMMANO	#N/D					210,00	0,00	#N/D	0,00	0,00	0,00	0,00	0,00	0,00	#N/D	#N/D	#N/D	#N/D	#N/D	#N/D	#N/D	#N/D	#N/D	#N/D	€ 8,00	#N/D	#N/D	2		R	Cx	Q

6	FP-23-4	#N/D					-	-		-	-	-	-	-	-					2	0	R	Cx	Q
				1,00	343,00				343,00	0,00					2	0	R	Cx	Q
		SOMMANO	#N/D					343,00	0,00	#N/D	0,00	0,00	0,00	0,00	0,00	0,00	#N/D	#N/D	#N/D	#N/D	#N/D	#N/D	#N/D	#N/D	#N/D	#N/D	€ 8,00	#N/D	#N/D	2		R	Cx	Q

7	FP-23-7	#N/D					-	-		-	-	-	-	-	-					2	0	R	Cx	Q
				1,00	291,00				291,00	0,00					2	0	R	Cx	Q
		SOMMANO	#N/D					291,00	0,00	#N/D	0,00	0,00	0,00	0,00	0,00	0,00	#N/D	#N/D	#N/D	#N/D	#N/D	#N/D	#N/D	#N/D	#N/D	#N/D	€ 8,00	#N/D	#N/D	2		R	Cx	Q

Progressivo	FP-23-9-1	#N/D					-	-		-	-	-	-	-	-					2	0	R	Cx	Q
				5,00					5,00	0,00					2	0	R	Cx	Q
		SOMMANO	#N/D					5,00	0,00	#N/D	0,00	0,00	0,00	0,00	0,00	0,00	#N/D	#N/D	#N/D	#N/D	#N/D	#N/D	#N/D	#N/D	#N/D	#N/D	€ 8,00	#N/D	#N/D	2		R	Cx	Q

	#RIF!	#RIF!					subtotale >					2					#RIF!	#RIF!	#RIF!

10	FP-23-5-0	#N/D					-	-		-	-	-	-	-	-					7	0	R	Cx	Q
				1,00					1,00	0,00					7	0	R	Cx	Q
				1,00					1,00	0,00					7	0	R	Cx	Q
		SOMMANO	#N/D					2,00	0,00	#N/D	0,00	0,00	0,00	0,00	0,00	0,00	#N/D	#N/D	#N/D	#N/D	#N/D	#N/D	#N/D	#N/D	#N/D	#N/D	€ 8,00	#N/D	#N/D	7		R	Cx	Q
Fine Computo		Questa riga NON deve essere cancellata, MAI!!! (ma può rimanere tranquillamente NASCOSTA!)					Fine Computo
		Totale computo					#N/D	#N/D	#N/D	#N/D	#N/D	#N/D	#N/D	#N/D	#N/D	#N/D	72	#N/D	#N/D					0			0	#RIF!	#RIF!	#RIF!

				Se la cella sopra riporta un					Qui invece vengono sommati
				valore #N/D significa che una					tutti (e soltanto) i subtotali “buoni”
				o più voci non sono “ a posto”

				97.737
				(Per trovare i valori #N/D esegui
				Ctrl-Maiusc-F)

## Scorciatoie
3.9.1	SCORCIATOIE DI TASTIERA (UltimusFree)		Posizione (percorso) delle macro
Ctrl 0 / Alt 0	Vai al Menu Principale		UltimusFree2.Focus.Sel_Altre_Opz
Ctrl 1 / Alt 1	Vai all'Elenco Prezzi		UltimusFree2.Focus.Sel_Elenco_Prezzi
Ctrl 2 / Alt 2	Vai alle Analisi di Prezzo		UltimusFree2.Focus.Sel_analisi
Ctrl 3 / Alt 3	Vai al COMPUTO		UltimusFree2.Focus.Sel_Computo
Ctrl 4 / Alt 4	Vai a “Dati specifici del File/documento”		UltimusFree2.Focus.Vai_Dati_Computo
Ctrl 5 / Alt 5	Vai a “CONTABILITA”
Ctrl 6 / Alt 6	Vai all'Anagrafica Generale		UltimusFree2.Focus.Sel_CONTABILITA
Alt Z / Ctrl shift Z	Porta in primo piano l'ultimo prezzario utilizzato
Ctrl Shift H	Adatta altezza Riga/e		UltimusFree2.Varie.Adatta_Altezza_riga
Alt Canc / Ctrl Shift Canc	Cancella le righe delle celle selezionate		UltimusFree2.Varie.elimina_riga
Shift F10	Apre il menu Viste (Contestuale)
Ctrl Shift N	Crea una nuova Voce di Analisi, di Computo e anche di Elenco Prezzi		UltimusFree2.Voci_Crea_Att.Nuova_Voce_scelta
Ctrl Shift A	Aggiunge un componente (ovvero una riga) nelle Analisi e nel Computo (e in CONTABILITA)		UltimusFree2.Varie.copia_riga_Ent
Ctrl Alt N	Crea Nuovo Prezzo (dall'Analisi selezionata) (NON fa controlli...usare con cautela)		UltimusFree2.Pulizia_0.DOPPIONI_TROVA_giuserpe
Ctrl Shift B	Sposta una Voce di Analisi o di Computo in Altra posizione		UltimusFree2.Voci_Sposta.spostaVCA
Ctrl Shift C	COPIA un range di righe in nuova posizione (inserendo le righe necessarie)		UltimusFree2.Accessori.Copia_Righe_Inserisci_Anche_in_tabelle_diverse
Ctrl Shift X	SPOSTA un range di righe in nuova posizione (inserendo le righe necessarie)		UltimusFree2.Accessori.Sposta_Righe_Anche_in_tabelle_diverse
Ctrl T	Copia/incolla Soltanto il colore di sfondo		UltimusFree2.Accessori.copia_solo_colore_Sfondo
Ctrl Shift U			((sembra NON disponibile)
Alt Shift F8	Rinumera Capitoli, Sottocapitoli e rifà i subTotali , rifà i Totali Generali in testa e in fondo al Computo		UltimusFree2.Strutture.Rinumera_TUTTI_Capitoli2

Ctrl G	Attiva/disattiva la griglia		UltimusFree2.Accessori.ToggleGrid
Ctrl TAB	Mette manualmente la spunta alle voci (di EP e Analisi) NON usate nel Computo, ma che si vogliono mantenere ugualmente		UltimusFree2.Pulizia_0.SegnaManinaVociUsate
Ctrl , (virgola)	Contenuto cella tutto minuscolo		UltimusFree2.Accessori.MINUSCOLO
Ctrl Shift %	Inserisce una maggiorazione percentuale (In una Analisi)		UltimusFree2.Varie.Inserisci_Utili
Ctrl Shift I (India)	Elimina gli a capo e gli spazi ridondanti da una cella (usare con cautela...)		UltimusFree2.Accessori.Sistema_diverse_cose
Ctrl Alt F	Attiva/Disattiva il filtro automatico sul Computo		UltimusFree2.Strutture.Autofilter_On_Off
Shift F3	Attiva/Disattiva il Filtro standard su EP, Computo, prezzari (chiede inserimento stringa)		UltimusFree2.Filtra_2.Filtro
Alt + / Ctrl M	Attiva le strutture sulla tabella Computo (e tabelle derivate/duplicate) e sulle Analisi		UltimusFree2.Strutture.Struttura
Alt - / Ctrl Shift M	Toglie le strutture dalla tabella Computo (e tabelle derivate/duplicate) e sulle Analisi		UltimusFree2.Strutture.Togli_Struttura
F3 / Ctrl Shift L	Attiva / Disattiva la vista “CORTA” per le descrizioni nell'Elenco Prezzi o nel Computo		UltimusFree2.Strutture.Tronca_Altezza_Voci
Ctrl D			UltimusFree2.Finale.Duplica_Sheet_new_doc
Ctrl Shift D			UltimusFree2.Finale.Duplica_Sheet_in_Doc
Ctrl 7	esporta/accoda sul doc di cont. Corrente il FOGLIO (la tab) attivo (dovrebbe funzionare da qualsiasi doc... ma su alcuni SO la scorciatoia non funziona: nel caso usate il menu Top)
Ctrl Shift Q	Aggiorna lo stile corrente nella tabella attiva riscrivendo i testi delle Intestazioni e dei Piè di Pagina e uniformandoli ai dati contenuti nella tabella S2 (da eseguire sulla specifica tabella...)		UltimusFree2.Header_Footer.Set_Header_Footer
Ctrl Shift W			UltimusFree2.Finale.Set_Area_Stampa_N
Ctrl Shift E			UltimusFree2.Finale.Pulisci_Tabella_Tutta
CtrlShift P			UltimusFree2.Finale.Prepara_un_Doc_per_la_stampa
Ctrl Shift Y			UltimusFree2.Finale.Impagina_N
Ctrl Shift O / (O come Oscar)	Cerca i valori con errore (#N/D, #REF, #N/A) nella tabella attiva		UltimusFree2.Accessori.cerca_errori
Ctrl Shift G	Aggiorna i links a documenti esterni (Refresh )		UltimusFree2.Accessori_2.refreshAllSheetLinks
Ctrl Alt R	Riformatta una voce di Computo e/o di Analisi uniformando gli stili di cella a quelli della maschera in tab. S1		UltimusFree2.Voci_Sistema.Riformatta_VCA
Ctrl Shift K	Sproteggi tutto il documento		UltimusFree2.Accessori_2.sproteggi_sheet_TUTTE
Ctrl Maiusc 8			UltimusFree2.Pesca_mi_reg_A.Pesca_cod_per_reg_A
Ctrl Alt K / Ctrl Ins / Ctrl 8	Da Computo (o da Analisi di Prezzo) PESCA il codice voce sull'EP ( ripetuta per il ritorno) (in menu: Pesca Vai e vieni) / Da CONTABILITA pesca la voce sul Computo ( ripetuta per il ritorno) (in Menu top – Registro <---> Computo :Vai e Vieni)		UltimusFree2.Pesca_mi.Pesca_cod
Ctrl 9	Annota le eventuali formule delle celle della riga corrente in colonna C, e aggiorna su tutto il foglio le altre già precedentemente annotate		UltimusFree2.Magic.Formula_magica_aggiorna
Ctrl Shift BarraSpazio	Resetta gli attributi di formattazione applicati localmente (ma non modifica lo stile)
Shift F1 / Alt F1	Richiama questo elenco di Scorciatoie di Tastiera		UltimusFree2.Help.Help_scorciatoie

## copyright_LeenO
.............

# © 2001,2013 Bartolomeo Aimar - © 2014 Giuseppe Vizziello					Crediti
#
# E-Mail: supporto@leeno.org					Difficile citare e ringraziare tutti, perché ho usato ampiamente
#					la tecnica del copia/incolla e perdendo spesso per strada gli autori
# Version:	3	9	1			del codice originale.
#
# This file is distributed under LGPL license					Ma, al di là del codice, ringrazio innanzi tutto i colleghi che avevano
#					creduto in Ultimus (e in me) quando tutti - ad ogni clang del pc- si
# This file is part of Leeno Ultimus					mettevano a ridere dicendo: ma perché non usate Primus?
# (Template assistito per la compilazione di Computi Metrici Estimativi)
					Poi viene Paolo Mantovani... profondo conoscitore di OpenOffice e dei suoi
# L'archivio compresso di Leeno Ultimus è composto da:					linguaggi di programmazione, che mi ha sostenuto tecnicamente e moralmente...
# - un Calc con lo schema del computo metrico (questo file)					senza di lui non avrei portato a termine questo lavoro (anzi... non l'avrei
# - una libreria pacchettizzata li con le varie macro					nemmeno iniziato). A lui devo molto... spero non si risenta nel vedere il
# utili e/o necessarie al funzionamento delle tabelle Calc					suo nome a copertura di un codice così pasticciato.
# - un TUTORIAL PER INIZIARE.pdf
# - il MANUALE D'USO.pdf					Lido Bernardini ha messo insieme, di sua propria e autonoma mano, molte parti
# - una copia della licenza GPL					del codice di Utlimus (quelle migliori)... gli dovrei un'intera cassa di birra...

					Un ringraziamento a tutta la lista dev@it.openoffice.org, che mi ha
Questa è una traduzione italiana non ufficiale della Licenza					sopportato ed aiutato... in particolare ad Antonello Cerrato, Emanuele
Pubblica Generica Attenuata GNU (LPGL). Non è pubblicata					Emanuele (emanuele54@interfree.it), Fabio Fiorentini, Marco Caresia,
dalla Free Software Foundation e non ha valore legale nel-					Michele Zarri, ... (chi ho dimenticato?)
l'esprimere i termini di distribuzione del software che usa la
licenza LGPL.					MrJive (al secolo Davide Pesenti) mi ha messo a disposizione lo spazio sul
Solo la versione originale in inglese della licenza ha valore					suo server e mi ha supportato in tutti questi anni gestendo le pagine web.
legale.
Lo scopo di questa traduzione è quello di aiutare le persone					Ma in particolare voglio ringraziare Giuseppe Vizziello ( noto come Giuserpe),
di lingua italiana a capire meglio il significato della licenza					lo zoccolo duro dello Staff, che si è occupato (e spero continui a farlo) di testare
					Ultimus in condizioni estreme su computi reali (sempre da consegnare
La versione originale della licenza è reperibile qui:					con urgenza)... e su Contabilità complicate.
http://www.gnu.org/licenses/lgpl.html					Di questo aiuto gli sono molto grato.

This is an unofficial translation of the GNU Lesser General					A Laurent Godard ho plagiato un po' di codice ed ho fatto tesoro dei suoi consigli.
Public License into Italian. It was not published by the Free					Con Andrew PitonyaK, Michael Dannenhöfer e DannyB non ho avuto contatti
Software Foundation, and does not legally state the					diretti, ma ho attinto ad ampie mani dal loro materiale pubblicato in rete...
distribution terms for software that uses the GNU LGPL--only					un ringraziamento anche a loro, e a tutti quelli che ho dimenticato di citare...!
the original English text of the GNU LGPL does that. However,
we hope that this translation will help Italian speakers
understand the GNU LGPL better.

Licenza Pubblica Generica Attenuata (LGPL) del progetto GNU					NB

Versione 2.1, Febbraio 1999					Questo software ti può aiutare molto nel compilare i tuoi computi metrici e a eseguire la contabilità,
Copyright © 1991, 1999 Free Software Foundation, Inc.					ma usandolo potresti anche compromettere i tuoi dati.
51 Franklin St, Fifth Floor, Boston, MA 02110-1301, USA					Pertanto non viene data nessuna garanzia sul risultato e nemmeno sul buon funzionamento delle
					macro.
Chiunque può copiare e distribuire copie letterali di questo documento					Consiglio di lavorare sempre su delle copie e effettuare spesso il salvataggio dei dati.
di licenza, ma non ne è permessa la modifica.

[Questa è la prima versione rilasciata della Licenza Pubblica Generica
Attenuata, ed è intesa come successore della Licenza Pubblica Generica
per Librerie del Progetto GNU, versione 2, perciò il numero di
versione è 2.1]

Preambolo

Le licenze della maggior parte dei programmi hanno lo scopo di
togliere all'utente la libertà di condividere e modificare il
programma stesso. Viceversa, le Licenze Pubbliche Generiche GNU sono
intese a garantire la libertà di condividere e modificare il software
libero, al fine di assicurare che i programmi siano liberi per tutti i
loro utenti.

Questa Licenza, la Licenza Pubblica Generica Attenuata (LGPL), si
applica a specifici pacchetti software, tipicamente librerie, della
Free Software Foundation e di altri autori che decidono di usare
questa Licenza. Chiunque può usare questa licenza, ma suggeriamo di
valutare prima attentamente se questa licenza, piuttosto che la
normale Licenza Pubblica Generica, sia la migliore strategia da usare
per ogni specifico caso, sulla base delle seguenti spiegazioni.

Quando si parla di software libero (free software), ci si riferisce
alla libertà, non al prezzo. Le nostre Licenze Pubbliche Generiche
sono progettate per assicurarsi che ciascuno abbia la libertà di
distribuire copie del software libero (e farsi pagare per questo, se
vuole); che ciascuno riceva il codice sorgente o che, se vuole, possa
ottenerlo; che ciascuno possa modificare il programma o usarne delle
parti in nuovi programmi liberi; e che ciascuno sappia di poter fare
queste cose.

Per proteggere i diritti dell'utente, abbiamo bisogno di imporre
restrizioni che vietino ai distributori di negare tali diritti o di
chiedere di rinunciarvi. Queste restrizioni si traducono in
determinate responsabilità a carico di chi distribuisce copie del
software o di chi lo modifica.

Ad esempio, chi distribuisce copie di una libreria LGPL, gratuitamente
o a pagamento, deve concedere ai destinatari tutti i diritti che ha
ricevuto. Deve anche assicurarsi che i destinatari ricevano o possano
ottenere il codice sorgente. Se ha collegato altro codice alla
libreria, deve fornire i file oggetto completi ai destinatari, in modo
che essi possano ricollegarli alla libreria dopo averla modificata e
ricompilata. E deve mostrar loro queste condizioni della licenza, in
modo che essi conoscano i propri diritti.

Tuteliamo i diritti dell'utente in due modi: (1) proteggendo la
libreria attraverso il copyright, e (2) offrendo una licenza che dia
il permesso legale di copiare, distribuire e modificare la libreria.

Per proteggere ogni distributore, vogliamo rendere assolutamente
chiaro che non esistono garanzie per questa libreria libera. Inoltre,
se la libreria viene modificata da qualcun altro e ridistribuita, chi
la riceve dovrebbe essere informato che quanto in suo possesso non è
la versione originale, in modo che ogni problema eventualmente
introdotto da altri non danneggi la reputazione dell'autore
originario.

Infine, l'esistenza di ogni programma libero è costantemente sotto la
minaccia dei brevetti sul software. Vogliamo esser certi che una
azienda non possa effettivamente porre restrizioni sugli utenti di un
programma libero ottenendo una licenza restrittiva da un proprietario
di brevetto. Perciò insistiamo sul fatto che qualsiasi licenza di
brevetto ottenuta per una versione della libreria debba risultare
coerente con la piena libertà d'uso specificata in questa licenza.

La maggior parte del software GNU, incluse alcune librerie, è coperto
dalla normale Licenza Pubblica Generica (GPL) del Progetto GNU. Questa
licenza, la Licenza Pubblica Generica Attenuata (LGPL), si applica a
certe librerie specifiche ed è assai diversa dalla Licenza Pubblica
Generica normale. Questa licenza viene usata per determinate librerie
in modo da permettere il collegamento di tali librerie a programmi non
liberi.

Quando un programma è collegato con una libreria, sia staticamente sia
usando una libreria condivisa, legalmente parlando la combinazione dei
due elementi è un lavoro combinato, un derivato della libreria
originale. Perciò la normale Licenza Pubblica Generica permette tale
collegamento solo se l'intera combinazione risulta conforme ai propri
criteri di libertà. La Licenza Pubblica Generica Attenuata consente
criteri più permissivi per collegare altro codice alla libreria.

Questa licenza viene definita la Licenza Pubblica Generica «Attenuata»
perché fa meno per proteggere la libertà dell'utente rispetto alla
normale Licenza Pubblica Generica. Essa fornisce inoltre minori
vantaggi agli sviluppatori di software libero nella competizione con
programmi non liberi. Questi svantaggi sono la ragione per cui usiamo
la Licenza Pubblica Generica per molte librerie. Tuttavia, la Licenza
Pubblica Generica Attenuata fornisce dei vantaggi per certe
circostanze speciali.

Ad esempio, in rare occasioni, può presentarsi la necessità
particolare di incoraggiare l'uso più ampio possibile di una
determinata libreria, in modo che divenga uno standard de facto. Onde
raggiungere quest'obiettivo, i programmi non liberi devono essere in
grado di utilizzare la libreria. Un caso più frequente è quello di
una libreria libera che svolga lo stesso compito di una libreria non
libera largamente utilizzata.

In questa situazione, ha poco senso limitare la libreria libera al
solo software libero, quindi utilizziamo la Licenza Pubblica Generica
Attenuata.

In altri casi, il permesso di usare una specifica libreria in
programmi non liberi consente a un maggior numero di persone l'uso di
un'ampia quantità di programmi liberi. Per esempio, il permesso di
utilizzare la libreria C del Progetto GNU in programmi non liberi
consente a molte più persone di usare l'intero sistema operativo GNU,
come pure della sua variante più comune, il sistema operativo
GNU/Linux.

Sebbene la Licenza Pubblica Generica Attenuata tuteli la libertà degli
utenti in misura minore, garantisce all'utente di un programma
collegato alla Libreria la libertà e i mezzi per eseguire tale
programma usando una versione modificata della Libreria.

Seguono i termini e le condizioni precise per la copia, la
distribuzione e la modifica. Si faccia molta attenzione alla
differenza tra "opera basata sulla libreria" e "opera che usa la
libreria". La prima contiene codice derivato dalla libreria, mentre la
seconda deve essere combinata con la libreria per poter funzionare.

TERMINI E CONDIZIONI PER LA COPIA, LA DISTRIBUZIONE E LA MODIFICA

Questa Licenza si applica a ogni libreria software o altro programma
che contenga una nota posta dal detentore del copyright o da altro
soggetto autorizzato in cui si specifichi che tale libreria o
programma vada distribuito secondo i termini della Licenza Pubblica
Generica Attenuata (definita anche "questa Licenza").

Per "libreria" s'intende una raccolta di funzioni software e/o dati
predisposti in modo da poter essere facilmente collegati con programmi
applicativi (che utilizzano alcune di queste funzioni e dati) così da
formare degli eseguibili.

Il termine "Libreria" usato da qui in poi si riferisce a ogni tipo di
libreria software o opera che sia stata distribuita in questi
termini. L'espressione "un'opera basata sulla Libreria" indica sia la
Libreria sia ogni opera derivativa come definito dalla legge sul
diritto d'autore: ovvero, un'opera contenente la Libreria o una sua
parte, sia inalterata sia con modifiche e/o tradotta direttamente in
un altro linguaggio. (Da qui in avanti, la traduzione viene inclusa
senza limitazioni nel termine "modifica".)

Per "codice sorgente" di un'opera s'intende la forma di codice usato
di preferenza per apportare modifiche. Per una libreria, il codice
sorgente completo è il codice sorgente di tutti i moduli contenuti,
più ogni file associato per la definizione delle interfacce, più gli
script utilizzati per controllare la compilazione e l'installazione
della libreria.

Attività diverse dalla copiatura, distribuzione e modifica non sono
coperte da questa Licenza e sono al di fuori della sua
influenza. L'atto di eseguire il Programma non viene limitato, e
l'output del programma è coperto da questa Licenza solo se il suo
contenuto costituisce un'opera basata sulla Libreria
(indipendentemente dal fatto che sia stato creato con strumenti che
usino la Libreria). In base alla natura della Libreria e del programma
che usa la Libreria il suo output può essere o meno coperto da questa
Licenza.

1. Il Licenziatario può copiare e distribuire copie letterali del
codice sorgente completo della Libreria così come viene ricevuto, con
qualsiasi mezzo, a condizione che riproduca chiaramente su ogni copia
un'appropriata nota per il copyright e per la mancanza di garanzia;
che mantenga intatti tutti i riferimenti a questa Licenza e
all'assenza di ogni garanzia; e che distribuisca una copia di questa
Licenza insieme alla Libreria.

Il Licenziatario può richiedere un pagamento per il trasferimento
fisico di una copia, e può anche, a propria discrezione, offrire a
pagamento una garanzia aggiuntiva.

2. Il Licenziatario può modificare la propria copia o le copie della
Libreria o qualsiasi sua parte, creando in questo modo un'opera basata
sulla Libreria, e copiare o distribuire tali modifiche o tale opera
secondo i termini del precedente articolo 1, purché soddisfi in
aggiunta tutte le seguenti condizioni:

a) L'opera modificata deve essere a sua volta una libreria software.

b) Il Licenziatario deve inserire nei file modificati una chiara nota
in cui si spieghi che ha cambiato il file e riporti la data di ogni
modifica.

c) Il Licenziatario conceda in licenza l'opera nella sua interezza
senza oneri ad ogni terza parte sotto i termini di questa Licenza.

d) Se una funzionalità della Libreria modificata implica che una
funzione o una tabella dati vengano forniti da un programma
applicativo che usa tale funzionalità, in casi diversi dal passaggio
di argomenti quando la funzionalità viene invocata, allora il
Licenziatario deve accertarsi al meglio delle proprie possibilità che,
nel caso l'applicazione non fornisca tale funzione o tabella, la
funzionalità possa operare comunque ed esegua qualsiasi parte della
propria funzione abbia ancora senso.

Ad esempio, la funzione di una libreria per il calcolo delle radici
quadrate ha un fine ben determinato indipendente dall'applicazione. Di
conseguenza, il comma 2d richiede che ogni funzione fornita
dall'applicazione o dalla tabella usata da tale funzione debbano
essere opzionali: qualora l'applicazione non le fornisca, la funzione
radice quadrata deve comunque poter calcolare le radici quadrate.

Questi requisiti si applicano all'opera modificata nella sua
interezza. Se sezioni identificabili di quest'opera non sono derivate
dalla Libreria e possono essere ragionevolmente considerate
indipendenti e opere separate in quanto tali, allora questa Licenza, e
i suoi termini, non si applicano a quelle sezioni che vengano
distribuite come opere separate. Ma quando tali sezioni sono
distribuite in blocco come parte di un'opera basata sulla Libreria, la
distribuzione dell'opera completa deve essere effettuata sotto i
termini di questa Licenza, i cui permessi per successivi licenziatari
si estendono all'opera completa, e quindi ad ogni sua parte,
indipendentemente da chi l'abbia scritta.

Così l'intento di questa sezione non è quello di accampare o
contestare alcun diritto su opere scritte interamente dal
Licenziatario; piuttosto, l'intento è quello di esercitare il diritto
al controllo della distribuzione di lavori derivati o collettivi
basati sulla Libreria in questione.

In aggiunta, la semplice aggregazione con la Libreria di un'altra
opera non basata sulla Libreria (o anche con un'opera basata sulla
Libreria) su un mezzo di memorizzazione o distribuzione non implica
che l'altra opera ricada nell'ambito di questa Licenza.

3. Il Licenziatario può decidere di applicare a una copia della
Libreria i termini dell'ordinaria Licenza Pubblica Generica GNU (GNU
GPL) al posto di questa Licenza. Per farlo, deve cambiare tutti i
riferimenti a questa Licenza, in modo che si riferiscano all'ordinaria
Licenza Pubblica Generica GNU versione 2, anziché a questa Licenza. Se
dovesse essere pubblicata una versione della Licenza Pubblica Generica
GNU successiva alla 2, volendo si può specificare questa nuova
versione. Il Licenziatario non deve apporre alcun altro cambiamento a
queste note.

Una volta operato questo cambiamento su una determinata copia, esso
diviene irreversibile per tale copia e la Licenza Pubblica Generica
GNU si applica a tutte le successive copie e opere derivate create a
partire da tale copia.

Questa opzione torna utile qualora il Licenziatario intenda copiare
parte del codice della Libreria in un programma che non è una
libreria.

4. Il Licenziatario può copiare e distribuire la Libreria (o parti o
derivati di essa, come espresso dall'articolo 2) sotto forma di codice
oggetto o eseguibile secondo i termini dei precedenti articoli 1 e 2,
a condizione che il Licenziatario alleghi il corrispondente codice
sorgente completo, in formato leggibile dal calcolatore, distribuito
secondo quanto stabilito dagli articoli 1 e 2 su un mezzo comunemente
utilizzato per lo scambio di software.

Nel caso la distribuzione di codice oggetto dovesse avvenire tramite
accesso alla copia da un determinato luogo, allora l'offerta di
analogo accesso per copiare il codice sorgente dal medesimo luogo
soddisfa il requisito di distribuzione del codice sorgente, anche se
terze parti non sono obbligate a copiare il sorgente insieme al codice
oggetto.

5. Un programma che non contenga alcun derivato di nessuna porzione
della Libreria, ma è progettato per lavorare con la Libreria
attraverso compilazione o collegamento con questa, viene definito
un'opera che usa la Libreria. Tale opera, isolata, non è derivata
dalla Libreria, e pertanto ricade al di fuori dell'ambito di questa
Licenza.

Tuttavia, collegando "un'opera che usa la Libreria" con quest'ultima
si crea un eseguibile che è derivato dalla Libreria stessa (poiché ne
contiene delle parti), piuttosto che "un'opera che usa la
Libreria". Di conseguenza, il codice eseguibile è coperto da questa
Licenza. L'articolo 6 illustra i termini per la distribuzione di
questo tipo di eseguibili.

Quando "un'opera che usa la Libreria" utilizza materiale da un file di
header che fa parte della Libreria, il codice oggetto dell'opera può
essere un'opera derivata dalla Libreria anche se il codice sorgente
non lo è. Il fatto che questo sia vero o meno è particolarmente
importante nel caso in cui l'opera possa essere collegata senza la
libreria, o che sia una libreria essa stessa. La soglia per
determinare questa distinzione non viene stabilita in modo preciso
dalla legge.

Se tale file oggetto utilizza solo parametri numerici, schemi di
strutture dati e accessori, e piccole macro o piccole funzioni in
linea (lunghe al massimo 10 righe), allora l'uso del file oggetto non
è sottoposto a restrizioni, indipendentemente dal fatto che sia
legalmente da considerare un'opera derivata. Eseguibili che contengano
tale codice oggetto in aggiunta a porzioni della Libreria sono
comunque regolati dall'articolo 6.

Altrimenti, nel caso l'opera sia derivata dalla Libreria, il
Licenziatario può distribuire il codice oggetto dell'opera in base ai
termini dell'articolo 6. Ogni eseguibile contenente quell'opera
ricade comunque sotto i termini dell'articolo 6, prescindendo dal
fatto che sia direttamente collegato o meno alla Libreria stessa.

6. Come eccezione all'articolo precedente, il Licenziatario può
combinare o collegare "un'opera che usa la Libreria" con quest'ultima
onde creare un'opera che contenga porzioni della Libreria, e
distribuire tale opera secondo termini di propria scelta, purché
questi termini consentano la modifica dell'opera ad uso privato e la
decompilazione limitatamente al fine di effettuare il debug di tali
modifiche.

Il Licenziatario deve includere in ogni copia dell'opera una chiara
nota in cui si specifichi l'utilizzo della Libreria e il fatto che la
Libreria e il suo impiego vengono regolati da questa Licenza. Deve
inoltre fornire una copia di questa Licenza. Se durante l'esecuzione
l'opera visualizza le note di copyright, insieme a queste il
Licenziatario deve includere le note di copyright della Libreria,
oltre al riferimento diretto ad una copia di questa Licenza.

Il Licenziatario deve inoltre fare una delle seguenti cose:

a) Fornire insieme all'opera il codice sorgente completo della
Libreria in un formato leggibile da calcolatore, comprese tutte le
modifiche apportate (che devono essere distribuite secondo i termini
previsti dagli articoli 1 e 2); e, nel caso l'opera sia un eseguibile
collegato con la Libreria, fornire "l'opera che usa la Libreria" con
il codice oggetto e/o sorgente completo, in modo che l'utente possa
modificare la Libreria e poi ricollegare il tutto onde produrre un
eseguibile modificato contenente la Libreria modificata. È inteso che
l'utente che dovesse cambiare il contenuto dei file di definizione
della Libreria non sarà necessariamente in grado di ricompilare
l'applicazione per usare tali definizioni modificate.

b) Usare un appropriato meccanismo di condivisione delle librerie per
collegare la Libreria. Un meccanismo appropriato è quello che (1)
durante l'esecuzione utilizza una copia della libreria già presente
nel computer dell'utente, anziché copiare le funzioni della libreria
nell'eseguibile, e (2) funzionerà correttamente con una versione
modificata della libreria, se l'utente ne installa una, purché la
versione modificata sia compatibile a livello di interfaccia con la
versione con la quale è stata creata l'opera.

c) Allegare all'opera un'offerta scritta, valida per almeno 3 anni,
per la fornitura allo stesso utente dei materiali specificati nel
precedente comma 6a, ad un costo non superiore a quello di
distribuzione.

d) Se la distribuzione dell'opera viene effettuata tramite accesso
alla copia da un luogo specifico, va offerto analogo accesso alla
copia dei materiali sopra specificati dallo stesso luogo.

e) Verificare che l'utente abbia già ricevuto una copia di questi
materiali o che il Licenziatario gliene abbia già inviata una.

Per un eseguibile, la forma richiesta per l' "opera che usa la
Libreria" comprende ogni dato o programma di servizio che sia
necessario per ricreare l'eseguibile. Tuttavia si fa una speciale
eccezione: il materiale da distribuire non deve necessariamente
includere tutto quanto normalmente distribuito (in forma sorgente o
binaria) con i principali componenti (compilatore, kernel e così via)
del sistema operativo sul quale funziona l'eseguibile, a meno che tali
componenti non siano distribuiti insieme all'eseguibile.

Può accadere che questo requisito contraddica le restrizioni dettate
da licenze di altre librerie proprietarie normalmente non fornite con
il sistema operativo.

Queste contraddizioni comportano l'impossibilità di utilizzare insieme
tali librerie e la Libreria in un eseguibile da distribuire.

7. Il Licenziatario può inserire in una singola libreria funzionalità
che siano un'opera basata sulla Libreria insieme ad altre funzionalità
di libreria non regolate da questa Licenza, e distribuire questa
libreria combinata, purché venga comunque consentita la distribuzione
separata dell'opera basata sulla Libreria e delle altre funzionalità
di libreria, e posto che il Licenziatario rispetti le seguenti due
condizioni:

a) Insieme alla libreria combinata, fornisca una copia della stessa
opera basata sulla Libreria, non combinata con nessun'altra
funzionalità di libreria. Questa deve essere distribuita rispettando i
termini enunciati sopra.

b) Apponga alla libreria combinata una chiara nota in cui viene
specificato che parte di essa è un'opera basata sulla Libreria,
spiegando altresì dove trovare la versione non combinata della stessa
opera.

8. Il Licenziatario non può copiare, modificare, rilicenziare,
collegare o distribuire la Libreria se non nei termini espressamente
enunciati in questa Licenza. Qualsiasi tentativo di copiare,
modificare, rilicenziare, collegare o distribuire la Libreria sotto
altri termini non è valido e annullerà automaticamente i diritti
ricevuti con questa Licenza. Tuttavia, gli altri soggetti che abbiano
ricevuto copie o diritti dal Licenziatario secondo i termini di questa
Licenza non vedranno revocate le loro licenze fino a che tali soggetti
ne rispettino i termini.

9. Il Licenziatario non è tenuto ad accettare questa Licenza, poiché
non l'ha firmata. In ogni caso, nient'altro gli garantisce il permesso
di modificare o distribuire la Libreria o le opere da essa
derivate. Queste azioni sono proibite dalla legge per chi non accetta
questa Licenza. Di conseguenza, modificando o distribuendo la Libreria
(o qualsiasi opera basata sulla Libreria), il Licenziatario indica
l'accettazione di questa Licenza in tal senso, e quindi di tutti i
suoi termini e condizioni relativamente a copia, distribuzione e
modifica della Libreria o di opere basate su questa.

10. Ogni volta che il Licenziatario distribuisce la Libreria o
un'opera basata su di essa, il ricevente ottiene automaticamente una
licenza dal Licenziatario originale di copiare, distribuire, collegare
o modificare la Libreria secondo questi termini e queste condizioni.
Il Licenziatario non può imporre alcuna ulteriore restrizione al
ricevente nel suo esercizio dei diritti qui garantiti. Il
Licenziatario non è comunque tenuto a imporre il rispetto di questa
Licenza a terzi.

11. Se, a seguito di una sentenza di un tribunale, di una imputazione
per violazione di brevetto o per qualsiasi altro motivo (non
limitatamente a questioni di brevetti), vengano imposte al
Licenziatario, sia dal tribunale sia da accordi tra le parti o altro,
delle condizioni in contrasto con quanto stabilito da questa Licenza,
tali condizioni non esimono nessun soggetto dal rispetto di questa
Licenza. Nel caso il Licenziatario non possa distribuire un programma
in un modo da soddisfare simultaneamente gli obblighi dettati da
questa Licenza e altri obblighi ad essa pertinenti, non si potrà
procedere ad alcuna distribuzione. Se, ad esempio, un brevetto
vietasse a tutti quelli che ricevono direttamente o indirettamente la
Libreria la sua ridistribuzione senza pagamento di diritti, allora
l'unico modo per rispettare contemporaneamente tale brevetto e questa
Licenza è quello di non distribuire affatto la Libreria.

Se una parte di questo articolo è ritenuta non valida od inapplicabile
sotto qualsiasi particolare circostanza, il resto dell'articolo si
intende applicabile e l'articolo nel suo insieme si intende
applicabile in altre circostanze.

Non rientra negli intenti di questo articolo indurre il Licenziatario
ad infrangere alcun brevetto né altre rivendicazioni di diritto di
proprietà, né di contestare la validità di tali rivendicazioni.
L'obiettivo di questo articolo è unicamente quello di proteggere
l'integrità del sistema di distribuzione dei programmi liberi
implementato tramite l'utilizzo di licenze pubbliche. Molte persone
hanno generosamente contribuito alla vasta gamma di programmi
distribuiti attraverso questo sistema, basandosi sulla coerente
applicazione di tale sistema. Spetta soltanto all'autore/donatore
decidere se preferisca o meno distribuire il software tramite altri
sistemi, e il Licenziatario non può imporre tale scelta.

Questo articolo punta a chiarire fino in fondo ciò che crediamo sia
una conseguenza del resto di questa Licenza.

12. Se in alcuni paesi la distribuzione o l'impiego della Libreria
sono limitati da brevetti o da interfacce coperte da copyright, il
detentore del copyright originario che pone la Libreria sotto questa
Licenza può aggiungere esplicite limitazioni geografiche alla
distribuzione onde escluderne tali paesi, in modo da consentire la
distribuzione soltanto in quei paesi non inclusi in queste
restrizioni. In tal caso, le limitazioni geografiche vengono
incorporate a tutti gli effetti nel testo di questa Licenza.

13. Di quando in quando Free Software Foundation potrebbe pubblicare
versioni nuove o riviste della Licenza Pubblica Generica Attenuata
(LGPL). Tali versioni saranno simili a questa nello spirito, ma
potranno differire nei dettagli al fine di coprire problemi e
situazioni nuove.

A ciascuna versione viene assegnato un numero identificativo. Se la
Libreria specifica di essere coperta da una particolare versione di
questa Licenza e "da qualsiasi versione successiva" il Licenziatario
può scegliere di aderire alle condizioni della versione specificata o
a quelle di una successiva. Se la Libreria non specifica il numero
della versione, il Licenziatario può optare per una versione qualsiasi
tra quelle pubblicate dalla Free Software Foundation.

14. Nel caso il Licenziatario voglia incorporare parti della Libreria
in altri programmi liberi le cui condizioni di distribuzione siano
incompatibili con queste, può scrivere all'autore per chiederne
l'autorizzazione. Per il software sotto il copyright della Free
Software Foundation, occorre contattare quest'ultima; talvolta
facciamo delle eccezioni a queste regole. La nostra decisione sarà
guidata da due finalità: preservare la libertà di tutti i prodotti
derivati dal nostro software libero e promuovere la condivisione e il
riutilizzo del software in generale.

NESSUNA GARANZIA

15. POICHÉ LA LIBRERIA VIENE CONCESSA CON LICENZA GRATUITA, NON ESISTE
ALCUNA GARANZIA PER LA LIBRERIA, NEI LIMITI CONSENTITI DALLE VIGENTI
LEGGI. SE NON INDICATO DIVERSAMENTE PER ISCRITTO, IL DETENTORE DEL
COPYRIGHT E LE ALTRE PARTI FORNISCONO IL PROGRAMMA "COSÌ COM'È", SENZA
ALCUN TIPO DI GARANZIA, NÉ ESPLICITA NÉ IMPLICITA; CIÒ INCLUDE, SENZA
LIMITARSI A QUESTO, LA GARANZIA IMPLICITA DI COMMERCIABILITÀ E
UTILIZZABILITÀ PER UNO SCOPO PARTICOLARE. TUTTI I RISCHI SU QUALITÀ E
PRESTAZIONI DELLA LIBRERIA SONO A CARICO DEL LICENZIATARIO. SE LA
LIBRERIA DOVESSE RIVELARSI DIFETTOSA, IL LICENZIATARIO SI ASSUME
L'ONERE DI OGNI MANUTENZIONE, RIPARAZIONE O CORREZIONE NECESSARIA.

16. NÉ IL DETENTORE DEL COPYRIGHT, NÉ ALTRE PARTI AUTORIZZATE A
MODIFICARE E/O RIDISTRIBUIRE LA LIBRERIA SECONDO QUANTO STABILITO IN
QUESTA LICENZA, SONO RESPONSABILI IN ALCUN MODO PER EVENTUALI DANNI
NEI CONFRONTI DEL LICENZIATARIO, A MENO CHE CIÒ NON SIA RICHIESTO
DALLE LEGGI VIGENTI O SIA SPECIFICATO IN UN ACCORDO SCRITTO. SONO
INCLUSI DANNI GENERICI, SPECIALI O INCIDENTALI, COME PURE I DANNI
CONSEGUENTI DALL'USO O DALL'IMPOSSIBILITÀ DI USARE LA LIBRERIA
(INCLUSO, MA SENZA LIMITARSI A QUESTO, LA PERDITA E LA CORRUZIONE DEI
DATI, LE PERDITE SOSTENUTE DAL LICENZIATARIO O DA TERZE PARTI E
L'INCAPACITÀ DA PARTE DELLA LIBRERIA DI INTERAGIRE CON ALTRO
SOFTWARE), ANCHE NEL CASO IL DETENTORE O LE ALTRE PARTI SIANO STATE
AVVISATE DELL'EVENTUALITÀ DI TALI DANNI.

FINE DEI TERMINI E DELLE CONDIZIONI